## 1 Građevinsko obrtnički
SADRŽAJ TROŠKOVNIKA GRAĐEVINSKO - OBRTNIČKIH RADOVA
I. PREDOPISI RADOVA
II. GRUPE RADOVA - TROŠKOVNICI
II. GRUPE RADOVA
GRAĐEVINSKI RADOVI
100 | PRIPREMNI RADOVI
200 | RUŠENJA I DEMONTAŽE
300 | ZEMLJANI RADOVI
400 | BETONSKI, ARMIRANO BETONSKI I ARMIRAČKI RADOVI
500 | IZOLATERSKI RADOVI
600 | ZIDARSKI RADOVI
700 | CIJEVNA SKELA
800 | FASADERSKI RADOVI
900 | RAZNI GRAĐEVINSKI RADOVI
OBRTNIČKI RADOVI
1000 | GIPSKARTONSKI RADOVI
1100 | BRAVARSKI RADOVI
1200 | LIMARSKI RADOVI
1300 | ALUMINIJSKA BRAVARIJA
1400 | STOLARSKI RADOVI
1500 | PODOPOLAGAČKI RADOVI
1600 | PARKETARSKI RADOVI
1700 | KAMENOREZAČKI RADOVI
1800 | SOBOSLIKARSKI I LIČILAČKI RADOVI
1900 | RAZNI OBRTNIČKI RADOVI
1900 | RAZNI OBRTNIČKI RADOVI
2000 | ENERGETSKA OBNOVA POSTOJEĆE GRAĐEVINE

## predopisi
I. PREDOPISI GRAĐEVINSKO - OBRTNIČKIH RADOVA
OPĆI UVJETI
Općenito :
Sve radove izvesti prema opisima pojedinih stavki troškovnika i opisa pojedinih
grupa radova. Ako neke stavke imaju nejasan i nedovoljan opis, onda svaki započeti
opis pojedine stavke znači cjelokupnu izradu te stavke, to jest nabavu, dopremu
materijala, sve prenose i prijevoze, izradu, skidanje oplate, zaštitu, njegovanje
pojedinih elemenata po izradi i nakon ugradbe, kao i ostalo.
Jediničnom cijenom potrebno je obuhvatiti sve elemente navedene kako slijedi :
a) izvođač radova dužan je prije početka radova provjeriti kote postojeċeg stanja
terena u odnosu na relaivnu kotu (0,00) kod svih ulaza i kod svih nutarnjih podnih
ploča kao i za ulazne instalacije.
b) ukoliko se ukažu eventualne nejednakosti između projekta i stanja na gradilišta
izvođač radova dužan je pravovremeno o tome pismeno izvjestiti investitora, projektanta
i nadzornog inženjera te shodno s tim zatražiti potrebna objašnjenja.
c) sve mjere u projektima provjeriti na gradilištu,
d) svu potrebnu provjeru točnosti količina u dokaznici mjera i troškovniku vršiti bez
posebne naplate to jest o trošku izvođača radova.
Materijali
Pod tim se podrazumijeva sama cijena materijala to jest dobavna cijena i to glavnih
i pomočnih materijala, tako i veznog materijala i ostalo. U tu cijenu potrebno je
uključiti cijenu prijevoza bez obzira na vrstu prijevoznog sredstva, udaljenost sa
svim potrebnim utovarima, istovarima i prenosom do skladišta te prenosa do mjesta
ugradbe. Nadalje uključiti cijenu čuvanja, zaštite i skladištenja materijala do ugrad-
nje. Prema Zakonu o prostornom uređenju i gradnji, potrebno je uzimanje uzoraka -
probnih kocki za beton te ostalih uzoraka materijala koji će se upotrebiti na građevini
s pripadajućim atestima.
Rad
U kalkulaciji rada treba uključiti sav potreban rad, kako glavni tako i pomoćni, te
sav vanjski i unutarnji prijenos bilo ručni bilo pomoću strojeva. Ujedno treba uključiti sav rad
oko zaštite gotovih elemenata konstrukcije, zidova, podova i ostalih dijelova građe-
vine od štetnih utjecaja vruċine i hladnoċe kao i pohrana s čuvanjem elemenata
skinutih sa građevine koji će se naknadno ugraditi na građevini.
Skele
Sve vrste skela bez obzira na visinu, ulaze u jediničnu cijenu dotične stavke troš-
kovnika dok se fasadna skela posebno obračunava.
Sva potrebna skela mora biti postavljena na vrijeme kako ne bi nastao nepotre-
trebni zastoj u radu na građevini. Pod pojmom skela podrazumijeva se i prilaz istoj
te ograda do skidanja skele. Ujedno su tu uključeni i prilazi kao i mostovi za betoni -
ranje konstrukcija i slično. Fasadnu skelu je potrebno obavezno uzemljiti na te -
melji uzemljivač građevine u izgradnji ili postojeċe građevine ako se radi o rekonstrukciji.
Oplata
Kod izrade oplate predvidjeti podupiranja, uklještenja kao i postavu na mjesto te nje-
no skidanje u vremenskom roku za pojedine konstruktivne elemente. Stavkom se
također obračunava mazanje oplate prije betoniranja te čuvanje iste po skidanju sa
sortiranjem po elementima za ponovnu upotrebu. Cijenom uključiti sav potreban rad kako
glavni tako i pomočni te prenosa bilo ručno bilo pomoċu strojeva.
Izmjere
Ukoliko u pojedinoj stavci troškovnika nije dat način obračuna radova, isti se obraču-
nava prema važečim građevinskim normama.
Faktori
Na jediničnu cijenu radne snage, izvođač radova ima pravo zaraċunati faktor prema
postojeċim privremenim instrumentima, a na temelju Zakonskih propisa koji regulira-
ju tu tematiku. Povrh toga izvođač radova ima pravo faktorom obuhvatiti i slijedeċe
radove koji se neće zasebno platiti kao naknadni rad i to:
a) cjelokupnu režiju gradilišta uključivo dizalice, mostove, sitnu mehanizaciju i ostalo
b) najamne troškove posuđene mehanizacije, koju izvođa ne posjeduje,
c) ispitivanje nosivosti temeljnog tla prije betoniranja temelja i temeljnih ploča,
d) sva ispitivanja materijala bilo na gradilištu bilo u laboratorijima, ishodovanje atesta,
e) barake (kontejnere) za smještaj radnika, ureda gradilišta, nadzorne službe,
f) izrada kemijskog - suhog zahoda za radnike i upravu gradilište prema sanitarnim propisima,
g) uskladištenja materijala u barakama ili na platoima izvedenim za tu svrhu,
h) uređenje gradilišta po izvedenim radovima sa odvozom otpadnih materijala,
i) rastavljanje - skidanje baraka, kontejnera i platoa po završetku radova,
Sve navedeno vrijedi i za obrtničke radove te za radove instalacija, bez obzira
na vrstu. Izvođač na to ima pravo na maržu u postotku kojega ċe sam odrediti, a u okvirima
važeċih propisa koji reguliraju tu materiju.
Opaska : izračun količina za predmetnu građevinu u granicama zahvata.

## 100 pripremni
BR. | SKRAĆENI OPIS | PUNI OPIS | JED. MJERE | KOLIČINA | CIJENA (kn bez PDV-a)
| SKRAĆENI OPIS | PUNI OPIS | KOLIČINA | KOLIČINA | JEDINIČNA | UKUPNA
GRAĐEVINSKI RADOVI
100 | PRIPREMNI RADOVI
| PREDOPIS | U cijeni svakog rada uključena sva potrebna sredstva za rad, režijski troškovi najma alata i prijevoznih sredstava, radne skele, sredstva za osiguranje ljudi, radnih sredstava i samog gradilišta.
101 | ORGANIZACIJA GRADILIŠTA | Organizacija gradilišta s propisanom tablom i podatcima o gradilištu, odlagalištem za ruševine i iskope. Obračun po kompletu organizacije gradilišta | kompl. | 1
102 | ZAŠTITNA OGRADA | Zaštita gradilišta propisanom zaštitnom ogradom, zbog izvođenja širokog iskopa, po rubu parcele. Obračun po m ograde. U cijenu uključen rad i materijal. | m' | 60
103 | ČIŠĆENJE PARCELE | Čišćenje parcele od korovnog, te niskog i visokog drvenastog rasljinja (drveće, grmlje i sl.), košenjem, čupanjem, sječenjem i sl., sa uklanjanjem istog sa parcele (odvoz na deponij). Obračun po m² | m2 | 280
104 | ISKOLČENJE | Geodetsko nalaganje građevine i okoliša, sa označavanjem i nalaganjem osnovnih osnih i gabaritnih točaka, te utvrđivanjem i uspostavom kote ±0,00 građevine, sa postavom trajne oznake kote ±0,00 na gradilištu. Sve elemente građevine naložiti u skladu sa građevinskom dozvolom i pripadajućim glavnim i izvedbenim projektom. U cijenu stavke uračunati i izradu zakonom propisanog Elaborata iskolčenja građevine. Sve opisane poslove obavezno povjeriti ovlaštenom inženjeru geodezije. Obračun komplet. | kompl. | 1
105 | NANOSNA SKELA | Dobavljanje svog potrebnog materijala te izrada nanosne skele i nalaganje elemenata građevine na nanosnoj skeli i na tlu, po čišćenju parcele, te geodetskom nalaganju građevine. Nanosnu skelu izraditi od standardne drvene građe (platica i drvenih gredica-stupova presjeka do 14/14 cm), prema pravilima struke. Visina nanosne skele max 1,50 m. liniju nanosne skele računa se postaviti na cca 2,00 m od vanjskog gabarita budućih temelja. Obračun po m1 razvijene dužine skele. Uračunat rad i materijal | m' | 65
106 | GRADILIŠNI PRIKLJUČAK VODE | Izvedba priključka vode za potrebe gradilišta. Obračun komplet | kompl. | 1
107 | GRADILIŠNI ELEKTRO PRIKLJUČAK | Izvedba elektroenergetskog gradilišnog priključka. Obračun komplet | kompl. | 1
108 | POPRAVCI PLOČNIKA I KOLNIKA | Manji zahvati na popravcima oštećenih površina pločnika i kolnika po izvedenim radovima. Obračun po kompletu popravaka površina pločnika i kolnika | kompl. | 1
100 | UKUPNO PRIPREMNI RADOVI

## 200 rušenja i demontaže
BR. | SKRAĆENI OPIS | PUNI OPIS | JED. MJERE | KOLIČINA | CIJENA (kn bez PDV-a)
| SKRAĆENI OPIS | PUNI OPIS | KOLIČINA | KOLIČINA | JEDINIČNA | UKUPNA
200 | RUŠENJA I DEMONTAŽE
| PREDOPIS | U cijeni svakog rada uključena sva potrebna sredstva za rad, režijski troškovi najma alata i prijevoznih sredstava, radne skele, sredstva za osiguranje ljudi, radnih sredstava i samog gradilišta.
201 | DEMONTAŽA ELEKTROINSTALACIJA | Ukloniti sve postojeće priključnice i prekidače postojeće nadogradnje (prostor sanitarija i hodnika na sjevernom pročelju) i postojeća rasvjetna tijela (zidne vanjske lampe) na sjevernoj strani građevine. Osigurati privremenu instalaciju za potrebe gradiišta. Obračun po satu instalatera | sat | 6
202 | DEMONTAŽA HIDROINSTALACIJA | Ukloniti sve sanitarne uređaje i instalacije. Osigurati privremenu instalaciju za potrebe gradiišta. Obračun po komadu instalacija (wc školjke, lavandini). | kom | 8
203 | DEMONTAŽA KLIMA UREĐAJA | Pažljivo uklanjanje postojeće vanjske i unutarnje klima uređaje i priključke s pripadajućim nosačima i nosivim elementima). Uređaje odložiti na predviđeno mjesto u postojećem objektu u stanju za ponovnu montažu. Daljnje postupanje u dogovoru s investitorom. Obračun po komadu uklonjenog uređaja. | kom | 8
204 | DEMONTAŽA JEDNOSTREŠNOG KROVA | Demontaža dva jednostrešna krova(nadogradnje sanitarija i hodnika na sjevernom pročelju) , konstrukcija drvena oslonjena na obodni zid pročelja i na zidove sjeverne nadogradnje. Rogovi dimenzija cca 14/16 cm. Pokrov - kupa kanalica/lim - na dašćanoj oplati. S krovom demontirati sve opšave i oluke. Ruševinu spustiti u prizemlje i deponirati na dijelu okoliša predviđenom za tu svrhu ili u kontejner. Obračun u m2 kompletno uklonjenog krova s krovnom konstrukcijom - horizontalna projekcija | m2 | 61.95
205 | RUŠENJE VANJSKIH NOSIVIH ZIDOVA | Rušenje vanjskih nosivih zidova zidanih blok opekom s obostranom žbukom ili keramičkim opločenjem. Debljina zidova koji se ruše 25cm. Sa zidovima srušiti i nadvoje otvora vrata. Ruševinu deponirati na dijelu okoliša predviđenom za tu svrhu. Radove izvoditi uz stalni nadzor statičara, sukladno projektnoj dokumentaciji. Obračun po m³ rušenja nosivih zidova sa rušenjem nadvoja. | m3 | 19.5585
206 | RUŠENJE PREGRADNIH ZIDOVA | Rušenje pregradnih zidova zidanih opekom s obostranom žbukom ili keramičkim opločenjem. Debljina zidova koji se ruše 10 - 15 cm. S pregradama srušiti i nadvoje otvora vrata. Ruševinu deponirati na dijelu okoliša predviđenom za tu svrhu. Obračun po m³ rušenja pregradnih zidova sa rušenjem nadvoja | m3 | 13.235
207 | RUŠENJE STAKLENOG ZIDA | Rušenje postojećih zazidanih otvora od staklenih blokova na postojećoj sjevernoj nadogradnji dim. cca 140x100cm i 120x120cm. Ruševinu deponirati na dijelu okoliša predviđenom za tu svrhu ili u kontejner. Obračun po komadu otvora bez obzira na veličinu | kom | 2
208 | DEMONTAŽA ULAZNIH VRATA | Demontirati postojeća dvokrilna ostakljena PVC ulazna vrata s dovratnicima i pragovima i jednokrilna PVC ulazna vrata sa dovratnicima i pragovima. Vrata deponirati na dijelu okoliša predviđenom za tu svrhu ili u kontejner. Radove izvesti pažljivo. Obračun po komadu vrata bez obzira na veličinu. | kom | 2
209 | DEMONTAŽA ČELIČNOG PORTUNA | Demontirati postojeći čelični portun dim. cca. 200x150cm Portun deponirati na dijelu okoliša predviđenom za tu svrhu ili u kontejner. Obračun po komadu portuna bez obzira na veličinu. | kom | 2
210 | DEMONTAŽA UNUTARNJIH VRATA | Demontirati unutarnja pvc vrata s dovratnicima. Vratai deponirati na dijelu okoliša predviđenom za tu svrhu ili u kontejner. Obračun po komadu unutarnjih vrata s dovratnikom bez obzira na veličinu | kom | 9
211 | DEMONTAŽA PROZORA | Demontirati postojeće pvc prozore s doprozornicima i klupčicama. Prozore deponirati na dijelu okoliša predviđenom za tu svrhu ili u kontejner. Obračun po komadu prozora bez obzira na veličinu | kom | 6
212 | PROBIJANJE OTVORA U FASADNOM ZIDU | Probijanje dva otvora u fasadnom zidu. Ukupna debljina zida 55 cm. Zid od kamena/opeke žbukan s obje strane. Dimenzije otvora 90x215cm 1kom i 120cmx240cm 1kom. Rušenje izvesti pažljivo s podupiranjem i izvedbom nadvoja, sukladno projektu konstrukcije i uputama statičara. Ruševinu deponirati na dijelu okoliša predviđenom za tu svrhu. U cijeni je uračunat sav potrebni rad i materijal (oplata, beton, armatura...) uključena izvedba nadvoja i vertikalnih serklaža te završna obrada špaleta. Obračun u m3 | m3 | 3.519
213 | DEMONTAŽA/UKLANJANJE BETONSKOG OPLOČENJA/TLAKOVACA | Uklanjanje betonskog opločenja u sjevernom dijelu okoliša. U cijeni uključeno rušenje postojećeg betonskog drenažnog kanala. Materijal deponirati na mjestu namjenjenom za tu svrhu ili u kontejner. Obračun u m³ | m3 | 54.6
214 | RUŠENJE DIJELA POTPORNOG ZIDA | Rušenje potpornog AB zida ukupne debljine 25cm, visina od 150-200cm. Ruši se cca. 27m zida prema sjevero-istočnoj granici parcele. Ruševinu deponirati na dijelu okoliša predviđenom za tu svrhu. Obračun u m3 | m3 | 12.4875
215 | DEMONTAŽA/UKLANJANJE BETONSKOG PARKOVNOG RUBNJAKA | Uklanjanje betonskog parkovnog rubnjaka dužine u sjevernom dijelu okoliša. Materijal deponirati na mjestu namjenjenom za tu svrhu ili u kontejner. Obračun u m' | m' | 54.6
216 | RUŠENJE/DEMONTAŽA POSTOJEĆEG PODA NA TLU | Rušenje/uklanjanje slojeva podne konstrukcije na tlu u dijelu vrtića do sloja betonske ploče/podloge. Rušenja i demontaže izvesti po uputama statičara i redoslijedom definiranom u projektu konstrukcije, uz propisane mjere zaštite. Konstrukcija se sastoje od slijedećih slojeva: parket/keramičke pločice, cementni estrih. Ruševinu deponirati na dijelu okoliša predviđenom za tu svrhu. Obračun po m² rušenja slojeva podne konstrukcije. | m2 | 93
217 | UKLANJANJE ŠLJUNČANO/PJEŠĆANOG SLOJA U OKOLIŠU | Uklanjanje šljunčanog sloja u sjevernom dijelu okoliša. Debljina sloja cca 5cm. Materijal deponirati na mjestu namjenjenom za tu svrhu ili u kontejner, te pripremiti za ponovno korištenje u prostoru. Nove pozicije šljunčane površine postaviti prema nacrtnoj dokumentaciji. Obračun u m² | m2 | 121.8
218 | UKLANJANJE DJEČJIH SPRAVA ZA IGRU | Pažljivo uklanjanje dječjih sprava za igru. Spremanje istih na mjesto na parceli predviđenom za tu svrhu, za kasnije ponovno postavljanje. Obračun po komadu uklonjene sprave | kom | 2
219 | UKLANJANJE BETONSKE PODLOGE ISPOD DJEČJIH SPRAVA | Uklanjanje betonske podloge cca d=15cm u sjevernom dijelu okoliša. Materijal deponirati na mjestu namjenjenom za tu svrhu ili u kontejner.U cijenu uključeno i uklanjanje antistres podloge na betonskim podlogama. Obračun u m³ podloge | m3 | 16
220 | SANACIJA SJEVERNOG PROČELJA NAKON RUŠENJA POSTOJEĆIH NADOGRADNJI SANITARIJA I HODNIKA | Stavka uključuje popravak oštećenja sjevernog zida reparaturnim mortom te izvedba završne žbuke(gruba+fina) nakon uklanjanja kompletne konstrukcije postojeće nadogradnje sjevernog hodnika i sanitarija. Podloga mora biti ravna i spremna za nanošenje završne obloge pročelja. Obračun po m² | m2 | 10
221 | SANACIJA POSTOJEĆEG OTVORA poz.V31 - NAKON UGRADNJE | Stavka uključuje popravak oštećenja postojećeg zida reparaturnim mortom te izvedba završne žbuke(gruba+fina) nakon uklanjanja postojećih vratiju na ulazu u sanitarije škole i nakon ugradnje novih protupožarnih vratiju. Podloga mora biti ravna i spremna za nanošenje završne obloge pročelja. Obračun po komadu obrađenog otvora | kom | 1
222 | UTOVAR I ODVOZ SUVIŠNOG MATERIJALA | Strojni i ručni utovar viška materijala te odvoz na lokalni deponij na udaljenosti do 15km. U cijeni rada uključen i trošak deponiranja građevnog materijala. Obračun u m³ sraslom stanju. U jediničnu cijenu uračunati faktor rastresitosti. | m3 | 60
200 | UKUPNO RUŠENJA I DEMONTAŽE

## 300 zemljani
BR. | SKRAĆENI OPIS | PUNI OPIS | JED. MJERE | KOLIČINA | CIJENA (kn bez PDV-a)
| SKRAĆENI OPIS | PUNI OPIS | KOLIČINA | KOLIČINA | JEDINIČNA | UKUPNA
300 | ZEMLJANI RADOVI
| PREDOPIS | U cijeni svakog rada uključena sva potrebna sredstva za rad, režijski troškovi najma alata i prijevoznih sredstava, radne skele, sredstva za osiguranje ljudi, radnih sredstava i samog gradilišta. Sve iskope za temelje potrebno je izvesti u skladu sa projektom. Po izvršenju iskopa, izvođač radova dužan je, uz prisustvo nadzornog inženjera i autora Geomehaničkog elaborata, ustanoviti sukladnost projektirane (Geomehaničkim elaboratom utvrđene te troškovnikom predviđene i statičkim računom preuzete i predviđene) kategorije i karakteristike nosivosti tla. Utvrđeno stvarno stanje konstatira se i ovjerava građevinskim dnevnikom. U slučaju odstupanja ili karakteristika tla lošijih od predviđenih, mora se izvršiti kontrola statike građevine (konzultacijom projektanta konstrukcije) i, eventualno, preprojektirati temelje, u skladu sa stvarnim stanjem tla. Pri izvođenju zatrpavanja po izvođenju temelja, zemljani ili šljunčani materijal koji se koristi za zatrpavanje, obvezatno se nasipava u slojevima max debljine 20 cm, uz polijevanje svakog sloja i zbijanje do statičkim proračunom ili troškovničkom stavkom predviđene zbijenosti. Zbijenost slojeva koji se zbijaju kontrolirati metodom kružne ploće. Obračun količina iskopa i nasipa u ovom troškovniku vršen je za sve zemljane i šljunčane materijale u sraslom (odn., zbijenom) stanju, ukoliko u pripadajučoj stavki-opisu rada nije izrijekom predviđeno drugačije. Količine iskopa su formirane iz nacrta - plan iskopa u sklopu projekta konstrukcije.
301 | ŠIROKI ISKOP | Strojni široki iskop u tlu kategorije B s guranjem u stranu i utovarom u kamion, od postojećeg potpornog zida do novoplaniranog potpornog zida, te u okolišu na hodnim površinama Dno iskopa grubo planirati sa točnošču ±3 cm na visinu od cca -0,35m od kote +0,00. Stavka obuhvaća: iskop, utovar na transporter, usitnjavanje dijela materijala za ugradnju u tamponski sloj u građevini i okolišu i/ili deponiranje materijala iz iskopa na privremeni deponij do ponovne ugradnje ili utovar za odvoz na trajni deponiji. U jed.cijenu uključiti geodetsko praćenje iskopa, geod.snimku i izračun volumena iskopa kao dokaznice izvedenih zemljanih radova, održavanje nivoa podzemne vode ispod kote dna građevinske jame-crpljenje podz.vode tijekom izvedbe svih radova, zaštita stranica građevne jame od urušavanja, privremena ograda građevinske jame, održavanje čistoće vozila koja napuštaju gradilište, osiguranje i održavanje privremene deponije materijala koji služi za ponovnu ugradnju, odvajanje pogodnog materijala od iskopa na deponiju i usitnjavanje; te planiranje i poravnanje dna iskopa. Eventualna zamjena materijala kod loših dionica iskopa platoa izvesti će se sukladno uputama geomehaničara i statičara i nije predmet ove stavke. Obračun u m³ u sraslom/zbijenom stanju. | m3 | 758.5725
302 | ISKOP ZA TRAKASTE TEMELJE | Strojni iskop u tlu kategorije B. Predviđena dubina iskopa od nivoa poravnatog terena po skidanju površinskog sloja i širokom iskopu iznosi 100 cm. Zbog sprječavanja osipavanja stranica iskopa, te planirane izvedbe svih elemenata temelja i zidova u kompletnoj oplati, iskop se predviđa u dnu temelja, šire sa svake strane za 10 cm od dimenzija temelja, s izvedbom pokosa bočnih strana iskopa (nagib pokosa 30° prema vertikali). Upotrebljivi iskopani materijal odbacuje se oko iskopa, radi naknadne uporabe pri zatrpavanju temeljnih traka. Eventualna zamjena materijala kod loših dionica iskopa temeljnih stopa i traka izvesti će se sukladno uputama geomehaničara i statičara i nije predmet ove stavke. Obračun u m³ u sraslom/zbijenom stanju. Pri kopanju dno iskopa poravnati i horizontirati s točnošću ±2 cm. Obračun iskopa po m3. | m3 | 128.8896
303 | ISKOP ZA PODNU PLOČU U GRAĐEVINI | Stavka uključuje iskop u terenu B kategorije do kote koja je podloga za nanošenje sloja tampona kao pripreme za ugradnju AB podne podloge građevine - tampon je predmet zasebne stavke. U cijeni uključen utovar viška materijala i odvoz na lokalni deponij. Dno iskopa grubo planirati na kotu ±2cm. Obračun u m³. | m3 | 93.45
304 | ISKOP ZA TEMELJNE STOPE | Strojni iskop u tlu B kategorije za temeljne stope stupova građevine. Predviđena dubina iskopa od nivoa poravnatog terena po skidanju površinskog sloja i širokom iskopu iznosi 100 cm. Zbog spriječavanja osipavanja stranica iskopa, te planirane izvedbe svih elemenata temelja i zidova građevine (osim podložnih betona) u kompletnoj oplati, iskop se predviđa u dnu temelja šire sa svake strane za po 20 cm od dimenzija temelja, sa izvedbom pokosa bočnih strana iskopa (nagib pokosa 30° prema vertikali). Upotrebljivi iskopani materijal odbacuje se oko iskopa, radi naknadne upotrebe pri zatrpavanju temeljnih ploča. Pri kopanju, dno iskopa poravnati i horizontirati sa točnošču ±2 cm.. Obračun u m³ u sraslom/zbijenom stanju. | m3 | 15.96
305 | ŠLJUNČANI TAMPON UNUTAR GRAĐEVINE | Dobavljanje te nasipavanje, razastiranje i nabijanje prirodnog drenažnog šljunčanog materijala u nadogradnji škole i vrtića za izradu šljunčane podloge-popune između nadtemeljnih zidova, ispod betonske podloge podova na tlu u prizemlju građevine, u visini od 15 cm. Modul stišljivosti Ms>60MPa. Površina nasipanog i zbijenog tampona mora biti izvedena s preciznošću ±1cm od projektirane kote. Kontrolu zbijenosti vršiti metodom kružne ploče. Obračun zatrpavanja po m3 u zbijenom stanju. | m3 | 28.2
306 | ŠLJUNČANI TAMPON ISPOD PJEŠAČKIH POVRŠINA U OKOLIŠU | Dobavljanje te nasipavanje, razastiranje i nabijanje prirodnog drenažnog šljunčanog materijala za izradu šljunčane podloge i sloja pijeska ispod betonske podloge natkrivene terase i prostora za dječju igru na terenu debljine 20cm. Nasipavanje izvesti sa zbijanjem. Modul stišljivosti Ms>60MPa. Površina nasipanog i zbijenog tampona mora biti izvedena s preciznošću ±1cm od projektirane kote. Kontrolu zbijenosti vršiti metodom kružne ploče. Obračun zatrpavanja po m3 u zbijenom stanju. | m3 | 33.39
307 | SLOJ PIJESKA NA TAMPONU UNUTAR GRAĐEVINE | Dobavljanje te nasipavanje, razastiranje i nabijanje prirodnog pijeska s funkcijom izrade posteljice za postavljanje hidroizolacijske membrane. Nasipavanje izvesti u sloju od 5cm. pijeskom granulacije od 0,4 do 0,8mm. Modul stišljivosti Ms>60MPa. Površina nasipanog i zbijenog tampona mora biti izvedena s preciznošću ±1cm od projektirane kote. Kontrolu zbijenosti vršiti metodom kružne ploče. Obračun zatrpavanja po m3 u zbijenom stanju. | m3 | 11.13
308 | RAZASTIRANJE PLODNE ZEMLJE/HUMUSA U OKOLIŠU | Razastiranje predhodno deponiranog plodnog sloja zemlje s parcele te eventualni dovoz dodatnih količina u debljini sloja od 30cm, na predhodno isplanirane površine koje se ozelenjavaju, te između potpornih zidova. Obračun po m3 u rastresitom stanju. | m3 | 27.09
309 | ZATRPAVANJE OKO TEMELJNIH TRAKA I TEMELJNIH STOPA | Zatrpavanje oko izvedenih temelja do nivoa terena koji je podloga za nasipavanje drenažnoga šljunka, materijalom preostalim od iskopa. Nasipavati treba u slojevima od po max 15cm, sa zbijanjem svakoga sloja. Modul stišljivosti Ms>60MPa što se treba dokazati metodom kružne ploče. Gornju površinu nasipanih ploha pri nasipavanju i zbijanju poplanirati (horizontirati) sa točnošću ±2 cm od projektirane kote. Obračun zatrpavanja po m3 u zbijenom stanju. | m3 | 33.8801
310 | ZATRPAVANJE OKO POTPORNIH ZIDOVA OKOLIŠA | Zatrpavanje oko izvedenih potpornih zidova do nivoa terena koji je podloga za nasipavanje drenažnoga šljunka, materijalom preostalim od iskopa. Nasipavati treba u slojevima od po max 20 cm, sa zbijanjem svakoga sloja. Modul stišljivosti Ms>60MPa što se treba dokazati metodom kružne ploče. Gornju površinu nasipanih ploha pri nasipavanju i zbijanju poplanirati (horizontirati) sa točnošću ±2 cm od projektirane kote. Obračun zatrpavanja po m3 u zbijenom stanju.
|  | m³ | m3 | 154.35
311 | UTOVAR I ODVOZ SUVIŠNOG MATERIJALA | Strojni i ručni utovar viška materijala te odvoz na lokalni deponij na udaljenosti do 15km. U cijeni rada uključen i trošak deponiranja građevnog materijala. Obračun u m³ sraslom stanju. U jediničnu cijenu uračunati faktor rastresitosti | m3 | 808.642
300 | UKUPNO ZEMLJANI RADOVI

## 400 betonski
BR. | SKRAĆENI OPIS | PUNI OPIS | JED. MJERE | KOLIČINA | CIJENA (kn bez PDV-a)
| SKRAĆENI OPIS | PUNI OPIS | KOLIČINA | KOLIČINA | JEDINIČNA | UKUPNA
400 | BETONSKI, ARMIRANO BETONSKI I ARMIRAČKI RADOVI
| PREDOPIS | U stavke je uključena oplata, sav potreban materijal i rad. Kontrola kakvoće betona sastoji se od kontrole proizvodnje i kontrole sukladnosti s uvjetima projekta konstrukcije i postojećih propisa i Tehnički propis za betonske konstrukcije. Kod izrade betona na gradilištu, potrebno je vršiti sva propisana ispitivanja i kontrole komponenti i gotove smjese betona, prema odgovarajućim propisima. Tvornica betona, ukoliko će se isti dobavljati iz nje, mora ispunjavati propisane uvjete, kao i HRN U.M1.050 ili jednakovrijedne: _______________ , te drugih odnosnih normi. Kod ugradnje betona, prije ugradnje betona u oplati, odgovorna osoba izvoditelja i nadzorne službe moraju konstatirati ispravnost opate i armeture, te betonske mase, i to potvrditi upisom u građevinski dnevnik. Betoniranje prije ili bez ovog postupka ne smije se vršiti. Materijali za beton moraju biti u skladu sa normama: cement: B.C1.009; 011; 013; 014; ili jednakovrijedne: _______________ , agregat: B.B2. 010, B.B3.100; ili jednakovrijedne: _______________ , armaturni čelik: C.K6.020; 120 i U.M1.091; ili jednakovrijedne: _______________ , voda: U.M1.058; ili jednakovrijedne: _______________ , dodaci betonu: U.M1.035; 037 ili jednakovrijedne: _______________ . Po potrebi predvidjeti dodatak protiv srmzavanja betona ukoliko postoji opasnost od smrzavanja. Armaturni koševi moraju biti slagani i ugrađivani u skladu sa statičkim proračunom i armaturnim nacrtima. U stavkama je oplata opisana kao "oplata" u slučaju kad nije potrebo koristiti glatku oplatu, već običnu, daščanu. U stavkama u kojima se traži upotreba glatke oplate, oplata je opisana kao "glatka oplata".
401 | BETONIRANJE PODLOŽNOG BETONA ISPOD AB TEMELJNIH TRAKA I TEMELJNIH STOPA - građevine | Betoniranje podložnog betona ispod temeljnih traka i temeljnih stopa. razredom tlačne čvrstoće C12/15 u sloju debljine 10cm, širine cca 80cm. Podloga vodoravna dim. 80cm širine(10 cm dodatno sa svake strane ruba temelja). Poravnavanje površine podložnog betona sa točnošću ±0,5 cm. Obračun po m3 betonske podloge ispod temelja. | m3 | 7.6824
402 | BETONIRANJE PODLOŽNOG BETONA ISPOD AB TEMELJNIH TRAKA - potporni zidovi okoliša | Betoniranje podložnog betona ispod temeljnih traka. razredom tlačne čvrstoće C12/15 u sloju debljine 10cm, širine cca 170cm. (10 cm dodatno sa svake strane ruba temelja) .Poravnavanje površine podložnog betona sa točnošću ±0,5 cm. Obračun po m3 betonske podloge ispod temelja. | m3 | 8.91
403 | TEMELJNE TRAKE - građevina | Betoniranje trakastog temelja razredom tlačne čvrstoče C30/37 u kompletnoj dvostranoj oplati koja se obračunava ovom stavkom. U beton dodati dodatke za vodonepropusnost i plastičnost u propisanoj količini. Betoniranje (dno trake na podložnom betonu) se izvodi uz propisano vibriranje i ravnanje. U temeljima se postavljaju rupe i otvori za prolaz instalacija odvodnje i druge, prema nacrtima instalacija. Obračun po m³ ugrađenog betona.
| temeljne trake građevine | armatura ~ 90,0 kg/m³ | kg | 2880
| presjek 60x50cm | m³ betona | m3 | 32
404 | TEMELJNE TRAKE - potporni zidovi u okolišu | Betoniranje trakastog temelja razredom tlačne čvrstoče C30/37 u kompletnoj dvostranoj oplati koja se obračunava ovom stavkom. U beton dodati dodatke za vodonepropusnost i plastičnost u propisanoj količini. Betoniranje (dno trake na podložnom betonu) se izvodi uz propisano vibriranje i ravnanje. U temeljima se postavljaju rupe i otvori za prolaz instalacija odvodnje i druge, prema nacrtima instalacija. Obračun po m³ ugrađenog betona.
| temeljne trake zidova okoliša | armatura ~ 70,0 kg/m³ | kg | 2520
| presjek 170x40cm | m³ betona | m3 | 36
405 | BETONIRANJE TEMELJNIH STOPA STUPOVA | Betoniranje temeljnih stopa razredom tlačne čvrstoče C30/37 u kompletnoj dvostranoj oplati koja se obračunava ovom stavkom. U beton dodati dodatke za vodonepropusnost i plastičnost u propisanoj količini. Betoniranje (dno stope na podložnom betonu) se izvodi uz propisano vibriranje i ravnanje. Obračun po m³ ugrađenog betona sa potrebnom oplatom.
| tem.stope stupova nadstrešnice | armatura ~ 90,0 kg/m³ | kg | 270
| presjek 80x80x50cm | m³ betona | m3 | 3
406 | BETONIRANJE TEMELJNE STOPE VANJSKOG STUBIŠTA | Betoniranje temeljne stopa razredom tlačne čvrstoče C30/37 u kompletnoj dvostranoj oplati koja se obračunava ovom stavkom. U beton dodati dodatke za vodonepropusnost i plastičnost u propisanoj količini. Betoniranje (dno stope na podložnom betonu) se izvodi uz propisano vibriranje i ravnanje. Obračun po m³ ugrađenog betona sa potrebnom oplatom.
| tem.stope stupa stubišta | armatura ~ 90,0 kg/m³ | kg | 100
| presjek 200x80x50cm | m³ betona | m3 | 1
407 | BETONIRANJE ARMIRANOBETONSKIH ZIDOVA GRAĐEVINE d=20cm | Betoniranje a.b. zidova d=20cm razredom tlačne čvrstoče C25/30 u kompletnoj dvostranoj oplati koja se obračunava ovom stavkom. U jediničnu cijenu stavke uključiti izradu, montažu i demontažu raznih umetaka (kalupa) za otvore, oplatu otvora i prodora u zidovima. U beton dodati dodatke za plastičnost u propisanoj količini. U zidovima se postavljaju rupe za prolaz instalacija odvodnje i druge, prema nacrtima instalacija. Betoniranje se izvodi uz propisano vibriranje. Na spoju betonskih zidova i temelja se ugrađuje ekspandirajuća aguastop traka obrađena zasebnom stavkom. Obračun po m³ ugrađenog betona. U cijenu uključen sav potreban materijal i rad.
|  | armatura ~ 90,0 kg/m³ | kg | 5940
|  | m³ betona | m3 | 66
408 | BETONIRANJE ARMIRANOBETONSKE GREDE - ATIKA KROVNE TERASE | Betoniranje a.b. greda d=20cm razredom tlačne čvrstoče C25/30 u kompletnoj dvostranoj oplati koja se obračunava ovom stavkom, sjelomično se izvodi u radiusu. U jediničnu cijenu stavke uključiti izradu, montažu i demontažu raznih umetaka (kalupa) za otvore, oplatu otvora i prodora u zidovima. U beton dodati dodatke za plastičnost u propisanoj količini. U zidovima se postavljaju rupe za prolaz instalacija odvodnje i druge, prema nacrtima instalacija. Betoniranje se izvodi uz propisano vibriranje. Na spoju betonskih zidova i temelja se ugrađuje ekspandirajuća aguastop traka obrađena zasebnom stavkom. Obračun po m³ ugrađenog betona. U cijenu uključen sav potreban materijal i rad.
|  | armatura ~ 90,0 kg/m³ | kg | 900
|  | m³ betona | m3 | 10
409 | BETONIRANJE ARMIRANOBETONSKE KROVNE PLOČE GRAĐEVINE | Betoniranje a.b. ploča d=25 razredom tlačne čvrstoče C25/30 i u oplati koja se obračunava ovom stavkom. U jediničnu cijenu stavke uključiti izradu, montažu i demontažu raznih umetaka (kalupa) za otvore i prodora u ploči. U beton dodati dodatke za plastičnost i vodonepropusnost u propisanoj količini. U pločama se postavljaju rupe i otvori za prolaz instalacija odvodnje i druge, prema nacrtima instalacija. Betoniranje se izvodi uz propisano vibriranje. Dijelovi ploče u radiusu. Obračun po m³ ugrađenog betona. U stavci uključen sav potreban materijal i rad
|  | armatura ~ 100,0 kg/m³ | kg | 6100
|  | m³ betona | m3 | 61
410 | BETONIRANJE ARMIRANOBETONSKIH STUPOVA - građevine vani | Betoniranje 8 a.b. stupa kružnog presjeka Ø20cm razredom tlačne čvrstoče C30/37 u kompletnoj potrebnoj oplati koja se obračunava ovom stavkom. U beton dodati dodatke za plastičnost u propisanoj količini. Betoniranje se izvodi uz propisano vibriranje. Obračun po m³ ugrađenog betona.
|  | armatura ~ 120,0 kg/m³ | kg | 120
|  | m³ betona | m3 | 1
411 | BETONIRANJE ARMIRANOBETONSKIH STUPOVA - unutar građevine | Betoniranje 5 a.b. stupa presjeka 20x20cm razredom tlačne čvrstoče C30/37 u kompletnoj potrebnoj oplati koja se obračunava ovom stavkom. U beton dodati dodatke za plastičnost u propisanoj količini. Betoniranje se izvodi uz propisano vibriranje. Obračun po m³ ugrađenog betona.
|  | armatura ~ 100,0 kg/m³ | kg | 120
|  | m³ betona | m3 | 1
412 | BETONIRANJE BETONSKE PODLOGE NA TLU GRAĐEVINE | Betoniranje betonske podloge d=15cm na tlu tlačne čvrstoće C30/37. U beton dodati dodatke za plastičnost i vodonepropusnost u propisanoj količini. Betoniranje se izvodi uz propisano vibriranje. U ploči/podlozi se postavljaju rupe i otvori za prolaz instalacija odvodnje i druge, prema nacrtima instalacija. Obračun po m³ ugrađenog betona s oplatom.
|  | armatura ~ 50,0 kg/m³ | kg | 2200
|  | m³ betona | m3 | 44
413 | BETONSKE PODLOGE U OKOLIŠU | Betoniranje betonske podloge tlačne čvrstoće C30/37 blagom, u padu 1% za postavu drvenog deckinga i antistres podloge u okolišu), debljine 10 cm. Betoniranje se izvodi na podlogu od nabijenog drenažnog šljunčanog materijala. Betoniranje se vrši uz propisano vibriranje. U cijenu je uključena dobava i ugradnja odgovarajuće armature, sav potreban materijal i rad. Obračun za m³
|  | armatura ~ 50,0 kg/m³ | kg | 1050
|  | m³ betona | m3 | 21
414 | BETONIRANJE BETONA ZA PAD (u cvijetnjacima, na krovnoj ploči; terasi) | Betoniranje betona za pad d=4-14cm razredom tlačne čvrstoče C16/20. Beton za pad se izvodi na ab ploči u padu prema slivnicima. Armiranje mrežom MAG R188 ili Q139. Površina zaribana. Obračun za m2 ugrađenog betona s armaturom. U cijenu uključen sav potreban rad i materijal. | m2 | 305
415 | BETONIRANJE A.B. ESTRIHA PODOVA d=8cm | Betoniranje a.b. estriha podova u dogradnji i u postojećoj građevini; dijelu vrtića d=8cm na mjestima gdje se postavlja podno grijanje) razredom tlačne čvrstoče C16/20. Estrih se izvodi na postavljenoj zvučnoj izolaciji i PVC foliji. Osigurati da je folija uzdignuta uz vertikalne rubove estriha. Armiranje mrežom MAG R188 ili Q139. Površina zaribana i vodoravna. Uz obodne zidove obavezno izvesti dilatacije umetanjem traka polistirena d=1,0cm. Obračun za m3 ugrađenog estriha s armaturom i PVC folijom. U cijenu uključen sav materijal i rad. | m3 | 240
416 | BETONIRANJE POTPORNIH ZIDOVA OKOLIŠA- NATURBETON | Betoniranje a.b. potpornih zidova okoliša razredom tlačne čvrstoče C30/37 u kompletnoj dvostranoj glatkoj oplati koja se obračunava ovom stavkom. U jediničnu cijenu stavke uključiti izradu, montažu i demontažu raznih umetaka (kalupa) za otvore i prodore u zidovima. Pričvršćenje oplate stezačem, gdje je moguće, pozicionirati pri dnu zida i iznad visine ab potpornog zida (u pogledu se ne vidi raster stezača). Za više zidove prije betoniranja dostaviti prijedlog postave oplate - vezano za vidljivi raster stezača. Oplatu prije izrade svakog zida detaljno očistiti kako bi pogled zida ostao ravan. U beton dodati dodatke za vodonepropusnost i plastičnost u propisanoj količini, te sve potrebne aditive kako bi se potporni zidovi izveli/ostali (u završnoj obradi) kao "natur beton". Na gornje rubove se u oplatu ugrađuje trokutna letvica 3x3 cm. Ugrađeni beton mora biti otporan na smrzavanje i agresivno djelovanje soli. Prilikom betoniranja izvesti sve potrebne predradnje za prihvat stupova ograde sukladno specifikciji proizvođača ograde. Obračun se vrši po m³. U cijenu uključen sav materijal i rad.
|  | armatura mreže ~ 100,0 kg/m³ | kg | 3400
|  | armatura šipke i vilice ~ 100,0 kg/m³ | kg | 200
|  | m³ betona | m3 | 34
417 | BETONIRANJE TEMELJNE TRAKE za prihvat ograde u okolišu | Betoniranje trakastog temelja razredom tlačne čvrstoče C30/37 u kompletnoj dvostranoj oplati koja se obračunava ovom stavkom. U beton dodati dodatke za vodonepropusnost i plastičnost u propisanoj količini. Betoniranje se izvodi uz propisano vibriranje i ravnanje. Obračun po m³ ugrađenog betona.
| temeljne trake okoliša | armatura ~ 80,0 kg/m³ | kg | 100
| presjek 20x20 | m³ betona | m3 | 1
418 | BETONIRANJE TEMELJNIH STOPA STUBIŠTA | Betoniranje temeljne stope presjeka 120x80x50cm i temeljne stope 200x80x50cm razredom tlačne čvrstoče C30/37 u kompletnoj četverostranoj oplati koja se obračunava ovom stavkom. U beton dodati dodatke za vodonepropusnost i plastičnost u propisanoj količini. Betoniranje se izvodi uz propisano vibriranje i ravnanje. Obračun po m³ ugrađenog betona.
|  | armatura ~ 80,0 kg/m³ | kg | 160
|  | m³ betona | m3 | 2
419 | BETONIRANJE ARMIRANOBETONSKIH VRTNIH KORITA - NATURBETON | Betoniranje 11 a.b. monolitnih vrtnih korita razredom tlačne čvrstoće C25/30 u kompletnoj potrebnoj glatkoj oplati koja se obračunava ovom stavkom. 8 korita se sastoji od ploče dim. 400x100x10cm te a.b. zidića d=15cm i h=90cm, dok su 3 korita ploče dim. 200x100x10cm. U beton dodati dodatke za plastičnost u propisanoj količini. Betoniranje se izvodi uz propisano vibriranje. Obračun po m³ ugrađenog betona. Napomena: u cijenu uključena i postava čeličnih nehrđajućih cijevi kroz a.b. zid - INOX promjera 2 cm radi oticanja vode na TPO foliju ravnog krova
|  | armatura ~ 50,0 kg/m³ | kg | 646.38
|  | m³ betona | m3 | 5.3865
420 | BETONIRANJE ARMIRANOBETONSKOG ZIDIĆA - ZA PRIHVAT OGRADE NA TERASI RAVNOG KROVA | Betoniranje a.b. zidića d=20cm razredom tlačne čvrstoče C25/30 u kompletnoj dvostranoj oplati koja se obračunava ovom stavkom; h=35cm odn. do visine atike na poziciji razdvajanja prohodnog i neprohodnog ravnog krova te na dodiru sa postojećom građevinom; sukladno izvedbenom projektu - za sidreni prihvat čelične ograde. U jediničnu cijenu stavke uključiti izradu, montažu i demontažu raznih umetaka (kalupa). U beton dodati dodatke za plastičnost u propisanoj količini. U zidovima se postavljaju rupe za prolaz instalacija odvodnje i druge, prema nacrtima instalacija. Betoniranje se izvodi uz propisano vibriranje. Obračun po m³ ugrađenog betona. U cijenu uključen sav potreban materijal i rad.
|  | armatura ~ 50,0 kg/m³ | kg | 70.14
|  | m³ betona | m3 | 1.4028
421 | IZRADA, DOPREMA I POSTAVLJANJE ARMATURE - UKLJUČENA U ZASEBNE STAVKE | Izrada, doprema i postavljanje armature za a.b. konstrukcije B 500B. Armatura se veže paljenom žicom, iznimno varenjem. Distanceri betonski i PVC u dovoljnom broju. Stavka uključije dobavu i postavu odgovarajućih točkastih i linijskih distancera koji osiguravaju pravilan raspored, položaj, razmak i zaštitni sloj betona u konstrukciji, dobavu postavu svih pomoćnih elemenata za rukovanje i prenose armaturnih koševa i sklopova (kuke, i sl.). Prije betoniranja armaturu mora pregledati nadzorni inženjer. Mjerodavna je detaljna specifikacija prema izvedbenoj tehničkoj dokumentaciji - plan armiranja. Otpad od ''krojenja'' mreža uključen u jediničnu cijenu. Obračun po kg ugrađene armature uključeno sa svim potrebnim radnjama i elementima da se armatura dovede u projektom traženi položaj.
422 | BETONIRANJE ARMIRANOBETONSKE KROVNE PLOČE spremišta na ravnom krovu - u padu | Betoniranje a.b. ploča d=15 razredom tlačne čvrstoče C25/30 i u oplati koja se obračunava ovom stavkom. U jediničnu cijenu stavke uključiti izradu, montažu i montažu raznih umetaka (kalupa) za otvore i prodora u ploči. U beton dodati dodatke za plastičnost i vodonepropusnost u propisanoj količini. U pločama se postavljaju rupe i otvori za prolaz instalacija odvodnje i druge. Betoniranje se izvodi uz propisano vibriranje. Obračun po m³ ugrađenog betona. U stavci uključen sav potreban materijal i rad
|  | armatura ~ 100,0 kg/m³ | kg | 180
|  | m³ betona | m3 | 1.8
400 | UKUPNO BETONSKI RADOVI

## 500 izolaterski
BR. | SKRAĆENI OPIS | PUNI OPIS | JED. MJERE | KOLIČINA | CIJENA (kn bez PDV-a)
| SKRAĆENI OPIS | PUNI OPIS | KOLIČINA | KOLIČINA | JEDINIČNA | UKUPNA
500 | IZOLATERSKI RADOVI
| PREDOPIS | U stavke je uključen sav potreban materijal i rad. Kao materijali za hidroizolacije, trebaju se primjenjivati kvalitetne standardne bitumenske emeulzije i bitumenizirane ljepenke, koje se spajaju i polažu varenjem na podlogu. Podloge na koju će se polagati hidroizolacije moraju biti glatke, ravne i očišćene od prljavštine i eventualnih ostataka betona ili kamenčća, koji bi mogli oštetiti izolaciju. Podloga se najprije impregnira bitumenskom emulzijom. Bitumeniziranje ljepenke polažu se na podlogu varenjem, sa preklapanjem minimalno 10 cm. Svi preklopi i spajanja moraju biti izvedeni fiksno, pažljivo, bez reški. Kao materijal termoizolacije na krovu, treba upotrebljavati kvalitetnu mineralnu vunu. Kao materijale termoizolacije u podovima, treba upotrebljavati kvalitetne stiropore (EPS i XPS). Materijale za parne brane (PE folije), potrebno je primjenjivati u skladu sa standardima za iste i uputstvima proizvođača.
501 | POLIMERCEMENTNI PREMAZ TRAKASTIH TEMELJA | Prekid kapilarne vlage trakastih temelja izvođenjem fleksibilnog polimercementnog premaza. Premazuje se kompletna gornja površina trakastih temelja u dva sloja u svemu prema uputstvu proizvođača. Obračun po m² obrađene površine. U cijenu uključen sav materijal i rad te brtvljenje radnih spojeva waterstop trakom (stavka 504.)
|  | m² | m2 | 59.535
502 | HIDROIZOLACIJA BETONSKE PODLOGE NA TLU | Izvođenje hidroizolacije ispod betonske pogloge na tlu ekološkom jednoslojnom membranom na bazi bentonita, debljine 7,0 mm (u suhom stanju). Hidroizolacijske membrane se slobodno polažu na pripremljenu podlogu u skladu s uputstvima proizvođača. Hidroizolacija se sastoji od 5,00 kg/m2 granula natrij bentonita s udjelom montmorionita min. 80% između dva prošivena polipropilenska geotekstila (tkani i netkani). Vlačna čvrstoća membrane iznosi 12,0 kN/m, adhezija na beton 2,5 kN/m, indeks bubrenja bentonita 27 ml/2g i gubitak fluida 15 ml. Rubovi membrana se međusobno preklapaju najmanje 10 cm, membrana treba prelaziti najmanje 30 cm ispred susjedne membrane, a rubovi trebaju biti odmaknuti najmanje 25 cm od najbližeg radnog prekida u betonu. *Međusobni preklopi se osiguravaju klamanjem ili čavlićima sa rondelom. Mjesta prodora (npr. gromobranske instalacije) se brtve bentonitnom pastom, uz "zakrpu". Uglove i druga kritična mjesta dodatno ojačati granulama, a po potrebi i "zakrpom". Uz rub temeljne ploče membrana se preklapa preko prethodno izvedenog polimercementnog premaza. Izvoditelj treba imati radnike obučene za rad s materijalom. Obračun po m² razvijene površine.
|  | m² | m2 | 216.3
503 | IZRADA ZAOBLJENOG "HOLKERA" | Izvođenje zaobljenog "holkera". Na spoju krila/istaka AB temeljne podloge i AB vanjskih zidova izvesti "holker" zaobljene površine mikroarmiranim mortom. Zaobljenu površinu "holkera" izvesti za pravilno nanošenje hidroizolacije AB zida u sloju ujednačene debljine. Obračun po m' razvijene površine. U cijenu uključen sav potreban materijal i rad.
|  | m' | m' | 200.1
504 | BRTVLJENJE RADNIH PREKIDA WATERSTOP TRAKOM | Brtvljenje radnih prekida - spojeva AB temeljne podloge i vanjskih AB zidova. Brtvljenje vršiti ugradnjom waterstop trake. Traka se sastoji od 75% prirodnog natrijevog bentonita i 25% butil gume, presjeka 25 x 20 mm. Waterstop traka se mehanički pričvršćuje za podlogu preko pocinčane mrežice. Waterstop traka treba biti pokrivena s najmanje 7,5 cm zdravog betona sa svake strane. Svi detalji se izvode prema uputstvima proizvođača. Traku postaviti i na svakom prekidu beoniranja. Točna količina eventualnih radnih prekida betoniranja AB ploče i AB vanjskih zidova odredit će se na temelju plana betoniranja ili tijekom rada. Obračun po m' ugrađene trake. U cijenu uključen sav potreban materijal i rad. Uključeno u stavku 501
|  | m' | m' | 200.1
505 | IZVOĐENJE HIDROIZOLACIJE VANJSKIH ZIDOVA POLIMERCEMENTNIM HIDROIZOLACIJSKIM PREMAZOM | Izvođenje hidroizolacije AB vanjskih zidova fleksibilnim polimercementnim hidroizolacijskim premazom. Podlogu zidova pripremiti reprofilacijom gnjezda, distancera oplate, nečvrstih dijelova reparaturnim tiksotropnim sanacijskim mortom, a rubove spojeva oplate obrusiti. Zidove ovlažiti da budu "oblačno" vlažni. Zidovi prema vanjskom prostoru sa sjeverne strane objekta se izoliraju do visine +60cm od vanjskog gotovog poda, dok se ostali ukopani zidovi izoliraju po cijeloj površini. Svi detalji se izvode prema uputstvima proizvođača. Obračun po m² razvijene površine. U cijenu uključen sav potreban materijal i rad.
|  | m² | m2 | 39
506 | BRTVLJENJE PRODORA KROZ AB PLOČU / AB ZID / AB PODLOGU | Brtvljenje prodora (npr. kanalizacijske cijevi ) kroz hidroizolaciju bentonitnom pastom ili granulama. Pasta ili granule se apliciraju na mjestu oko prodora kroz hidroizolaciju oblikovanjem zatvorene brtve u debljini od 4,00 cm. Brtvljenje prodora kroz AB ploču ili zid waterstop trakom. Traka se sastoji od 75% prirodnog natrijevog bentonita i 25% butil gume, presjeka 25 x 20 mm. Waterstop trakom se obavija prodor, uz stezanje žicom gdje je to potrebno. Waterstop traka treba biti pokrivena s najmanje 7,50 cm zdravog betona sa svake strane. Na prodoru cijevi kroz bentonitnu membranu na zidu postavlja se osiguranje dodatnom trakom min. 10 cm veća od profila cijevi, pričvršćena na zid i 10 cm omotana oko cijevi i stegnuta žicom. Svi detalji se izvode prema uputstvima proizvođača. Obračun po kom. obrađenog prodora.
|  | kom. | kom | 10
507 | IZRADA PRIMARNE HIDROIZOLACIJE TERASA NA RAVNOM KROVU, BETONSKIH CVIJETNJAKA | Dobava i postavljanje ekološke jednoslojne TPO hidroizolacijske membrane. Hidroizolacijske membrane se polažu na razdjelni sloj ili izravno na toplinsku izolaciju i ugrađuju u sustavu mehanički pričvrščenih membrana, uz upotrebu vijaka odgovarajućih za zatečenu podlogu. Rubovi membrana se međusobno preklapaju i zavaruju vrućim zrakom kako bi se postigao potpuno homogen spoj. Uz zidove objekta membrana se uzdiže do završne visine i zavaruje na pričvršćeni lim. Sve spojeve izvesti na način da se osigura vodotijesnost membrane. Izvoditelj treba imati radnike s odgovarajućim iskustvom, obučene i ovlaštene od proizvođača materijala. U cijenu uključena i postava kutne lajsne odn. izrada i postava kutne letvice u zidu betonskog korita radi podizanja TPO folije i varenja za istu. Sve prema detalju iz izvedbenog projekta. Stavka uključuje horizontalne i vertikalne površine. Obračun po m² razvijene površine hidroizolacije. U cijenu uključen sav potreban materijal i rad.
|  | m² | m2 | 336.6
508 | IZRADA SEKUNDARNE HIDROIZOLACIJE TERASA NA RAVNOM KROVU I U BETONSKIM KORITIMA | Izvođenje hidroizolacije betona za pad fleksibilnim polimercementnim hidroizolacijskim premazom. Podlogu plohe pripremiti čišćenjem, te reprofilacijom gnjezda i nečvrstih dijelova reparaturnim tiksotropnim sanacijskim mortom, a površine ovlažiti da budu "oblačno" vlažne. Polimercementna izolacija nanosi se u dva sloja, potrošnje: I sloj 2,0 kg/m2 + II sloj 2,0 kg/m2, ukupnog utroška 4,00 kg/m2. četkom ili kratkodlakim valjkom. Sve prodore armature ili ankera obraditi četkom istim slojem polimercementa do visine cca 5 cm. Svi detalji se izvode prema uputstvima proizvođača. U cijenu uključena izvedba holkera mikroarmiranim mortom na spoju betona za pad i a.b. zida. Obračun po m² razvijene površine. U cijenu uključen sav potreban materijal i rad.
|  | m² | m2 | 336.6
509 | PARNA BRANA RAVNOG KROVA | Parnu branu od polietilenske folije PE postaviti sa urednim preklopima, u svemu prema uputstvu proizvođača. Međusobni preklopi traka parne brane lijepe se odgovarajućom samoljepivom trakom. Istom trakom brtve se prodori kroz parnu branu poput kablova i cijevi, kao i završetak parne brane na glatkim površinama. Na vertikalama parnu branu uzdignuti do visine termoizolacijskog sloja i preklopiti horizontalno preko termoizolacijskog sloja cca 15 cm. Obračun po m² krovne površine. U cijenu uključen sav potreban materijal i rad.
|  | m² | m2 | 336.6
510 | FILC OD NETKANOG GEOTEKSTILA | Dobava i postava filca od netkanog geotekstila (=300g/m²) u svrhu razdvajanja slojeva toplinske izolacije XPS na ravnom krovu - terasi. Obračun po m². U cijenu uključen sav potreban materijal i rad.
|  | m² | m2 | 328.95
511 | DODATNI SLOJEVI FILCA OD NETKANOG GEOTEKSTILA UNUTAR I ISPOD VRTNIH KORITA VRTNIH KORITA | Slojevi se postavljaju na TPO foliju - sloj dim. 460x160cm i 260x160 prije betoniranja monolitnog vrtnog korita na terasi ravnog krova. Sloj se postavlja također i unutar vrtog korita između dranažnih kadica i završnog granulatno-humusnog sloja. Obračun za sve slojeve po m². U cijenu uključen sav potreban materijal i rad.
|  | m² | m2 | 85
512 | DODATNI SLOJEVI FILCA OD IGLANOG GEOTEKSTILA UNUTAR VRTNIH KORITA | Filterski i zaštitni filc od iglanog geotekstilaSlojevi se postavljaju na vrtnom koritu na terasi ravnog krova. Obračun za sve slojeve po m². U cijenu uključen sav potreban materijal i rad.
|  | m² | m2 | 33.6
513 | IZRADA HIDROIZOLACIJE VRTNIH KORITA | Nanošenje polimercementne hidroizolacije. Hidroizolacija se izvodi polimercementnim hidroizolacijskim premazom. Materijal se nanosi na čistu i čvrstu AB podlogu u dva sloja ukupne debljine od 2,0 mm, u svemu prema uputstvu proizvođača. Prosječna ukupna potrošnja iznosi 4 kg/m2. Hidroizolacija se uz zidiće podiže min. 60 cm. U cijenu uključeno brtvljenje spojeva koje se izvodi dilatacijskom trakom od pletenog poliestera u sredini ojačanog sa gumenom trakom. Obračun po m² izolirane površine. U cijenu uključen sav potreban materijal i rad. | m2 | 39.763
514 | PROTUKORJENSKA ZAŠTITNA PE FOLIJA | Protukorjenska zaštitna PE folija - polietilensku foliju postaviti sa urednim preklopima, u svim vrtnim koritima, prema uputstvu proizvođača. Obračun po m² izolirane površine. U cijenu uključen sav potreban materijal i rad. | m2 | 27.3
515 | IZRADA HIDROIZOLACIJE PODOVA SANITARIJA I PRAONICA | Nanošenje polimercementne hidroizolacije. Hidroizolacija se izvodi polimercementnim hidroizolacijskim premazom. Materijal se nanosi na čistu i čvrstu podlogu u dva sloja ukupne debljine od 2,0 mm, u svemu prema uputstvu proizvođača. Prosječna ukupna potrošnja iznosi 4 kg/m2. Hidroizolacija se uz zidove podiže min. 15,0 cm. U cijenu uključeno brtvljenje spojeva koje se izvodi dilatacijskom trakom od pletenog poliestera u sredini ojačanog sa gumenom trakom. Obračun po m² izolirane površine. U cijenu uključen sav potreban materijal i rad.
|  | m² | m2 | 74.4
516 | IZRADA TOPLINSKE IZOLACIJE PODOVA NA TLU (PNT1) | Izolacija se izvodi na temeljnoj podlozi kombinacijom ekstrudiranog polistirena d=10cm koji se postavlja na predhodno izvedenu hidroizolaciju. Na ovaj sloj se postavlja elastificirani polistiren d=2cm te PE folija koja se obračunava ovom stavkom. Obračun po m² izolacije (ekstr. polisti. 10cm + elastif.polistiren 2cm) poda na tlu. U cijenu uključen sav potreban materijal i rad.
|  | m² - ekstr.polistiren 10cm i elastif. polistiren 2cm | m2 | 297
517 | IZRADA TOPLINSKE IZOLACIJE RAVNOG KROVA (RK1 I RK2) | Dobava i ugradnja toplinske izolacije od ekstrudiranog polistirena d=14cm po postavljenom geotekstilu i hidroizolaciji. Izolacije se postavlja na terasu ravnog krova. Obračun po m² izolacije terase. U cijenu uključen sav potreban materijal i rad.
|  | m² | m2 | 321.3
518 | IZRADA TOPLINSKE IZOLACIJE RAVNOG KROVA NAD OTVORENIM PROSTORIMA - podgled (RK2) | Dobava i ugradnja toplinske izolacije od mineralne vune d=5cm pod betonsku ploču ravnog krova. Dobava i ugradnja izolacije od mineralne vune d=5cm na podgled ravnog krova nad otvorenim dijelom. Obračun po m² izolacije krova. U cijenu uključen sav potreban materijal i rad. - m² - mineralna vuna 5cm | m2 | 94.5
519 | IZRADA TOPLINSKE IZOLACIJE SPREMIŠTA NA RAVNOM KROVU | Dobava i ugradnja toplinske izolacije od mineralne vune d=3cm na zid od opeke. Obračun po m² izolacije zida. U cijenu uključen sav potreban materijal i rad te završni sloj tankoslojne žbuke kao ETICS sustav. - m² - mineralna vuna 3cm i tankoslojna žbuka | m2 | 35.91
520 | IZRADA ZAŠTITE IZOLACIJE ČEPASTOM MEMBRANOM | Dobava i ugradnja zaštitne čepaste membrane koja se postavlja u bočni dio temelja prema vanjskoj strani građevine. Čepastu membranu postaviti sa čepićima okrenutim prema izolaciji kako bi se dobio procijedni sloj. Zatrpavanje uz čepastu membranu vršiti u slojevima sitnijim materijalom uz pravilno zbijanje. U cijenu uključen sav potreban materijal i rad.
|  | m² | m2 | 52
500 | UKUPNO IZOLATERSKI RADOVI

## 600 zidarski
BR. | SKRAĆENI OPIS | PUNI OPIS | JED. MJERE | KOLIČINA | CIJENA (kn bez PDV-a)
| SKRAĆENI OPIS | PUNI OPIS | KOLIČINA | KOLIČINA | JEDINIČNA | UKUPNA
600 | ZIDARSKI RADOVI
| PREDOPIS | U cijeni svakog rada uključena sva potrebna sredstva za rad, režijski troškovi najma alata i prijevoznih sredstava, radne skele, sredstva za osiguranje ljudi, radnih sredstava i samog gradilišta. Krpanje šliceva nakon izvedbe instalacija i popravak prozorskih klupčica i špaleta uračunato u cijenu.
601 | UNUTARNJE STROJNO ŽBUKANJE NOSIVIH ZIDOVA GIPSANOM ŽBUKOM | Žbukanje izvesti strojno odgovarajućom gipsanom žbukom d=1,5cm i zaravnavanjem gleterima. Površina mora biti ravna i pripremljena za brušenje i završnu obradu bojanjem akrilnim bojama. Obračun po m² ožbukanog zida. U cijenu uključen sav potreban materijal i rad.
|  | m² | m2 | 246.5
602 | ZIDANJE NOSIVIH ZIDOVA BLOK OPEKOM d=20cm - spremište na ravnom krovu | Zidanje zidova građevine poroznom modularnom opekom. Vez pravilan, lice okomito. Nadvoji vrata i vertikalni serklaži s potrebnom oplatom i armaturom predmet stavke betonskih radova. Obračun po m3 zida građevine
|  | m³ | m3 | 35.91
600 | UKUPNO ZIDARSKI RADOVI

## 700 cijevna skela
BR. | SKRAĆENI OPIS | PUNI OPIS | JED. MJERE | KOLIČINA | CIJENA (kn bez PDV-a)
| SKRAĆENI OPIS | PUNI OPIS | KOLIČINA | KOLIČINA | JEDINIČNA | UKUPNA
700 | CIJEVNA SKELA
| PREDOPIS | Svu cjevnu fasadnu skelu potrebno je izvoditi prema pravilima zaštite na radu u građevinarstvu. Skela mora biti izvedena sa radnim podovima od drvenih platica, sa pravilno postavlčjenim ogradama i svim potrebnim i propisanim ukrutama u dva okomita smjera. Skela mora biti postavljena prema proračunu, na osnovu plana skele, sa svim propisanim spojnim sredstvima, a obavezno je redovno kontroliranje, pregledavanje i održavanje skele u toku izvođenja radova. Korištenje pomične skele za pojedine radove ne obračunava se posebno.
701 | DOBAVA I MONTAŽA SKELE | Dijelovi do visine od 3m nisu obračunati ovom stavkom - predviđa se korištenje pomične skele. U nat ove stavke predviđa se dobava, montaža i demontaža cjevne fasadne skele uz vanjske zidove građevine, sa podištima od drvenih platica 48 mm, složena i ukručena prema pravilima zaštite na radu. Skela je minimalne visine 3,00 m, maksimalne visine 4,00 m, a služi za izvođenje armiranobetonskih i fasaderskih radova. Skela mora biti u svemu izrađena prema pravilima zaštite na radu. Obračun po m2 montirane skele | m2 | 245
600 | UKUPNO CIJEVNA SKELA

## 800 fasaderski
BR. | SKRAĆENI OPIS | PUNI OPIS | JED. MJERE | KOLIČINA | CIJENA (kn bez PDV-a)
| SKRAĆENI OPIS | PUNI OPIS | KOLIČINA | KOLIČINA | JEDINIČNA | UKUPNA
800 | FASADERSKI RADOVI
| PREDOPIS | U cijeni svakog rada uključen je materijal, rad, te sva potrebna sredstva za rad, režijski troškovi najma alata i prijevoznih sredstava, sredstva za osiguranje ljudi, radnih sredstava i samog gradilišta. Izvođač je dužan izvesti uzorak prije izvođenja radova, od materijala od kojega će se radovi izvoditi, i tek po dobivanju sugrasnosti od strane investitora na predočeni uzorak, izvođač može pristupiti bojanju i ličenju. Rad mora biti kvalitetno izveden. Na obojenim površinama nesmije biti mrlja, sjaj mora biti jednoličan i čist, a boja stalna, te se nesmije ljuštiti ni napuhivati. U cijenu svake stavke ulaze sve predradnje i pripremni radovi. Izvođač je prije početka izvođenja radova dužan pregledati podlogu pripremljenu po prethodnom izvođaču i eventualne primjedbe na kvalitetu iste dostaviti voditelju građenja i nadzornom inženjeru. Količine u stavkama fasaderskih radova su količine razvijenih površina. Nakon odabira boje fasade,a prije samo izvedbe dostaviti na ovjeru uzorak boje i tekstue 1x1m.
801 | TOPLINSKA IZOLACIJA PLOČAMA MINERALNE VUNE DEBLJINE 10 CM | Dobava materijala i izvedba toplinskog fasadnog sustava. Na čistu betonsku podlogu nanijeti impregnacijski premaz. Ploče mineralne vune debljine 10 cm lijepe se mineralnim ljepilom,u ravnini, čvrsto zbijene, uz dodatno fiksiranje izolacijskih ploča pomoću odgovarajućih pričvrsnica, uz minimalnu dubinu sidrenja od 25mm (na betonsku podlogu). U tanki sloj armaturne mase položiti alkidno otpornu armaturnu mrežicu od staklenih vlakana (minimalne prekidne čvrstoće 2000 N/5cm, rastezanja manjeg od 1,5%). Površinu je nakon sušenja potrebno još jednom prgletati. Neophodno je da armirajući sloj ima minimalnu debljinu od 3 mm. Rubove otvora za prozore i vrata dijagonalno ojačati trakama tkanine od otprilike 20/30cm. Radnu površinu impregnirati sa pigmentiranim međupremazom sa punilom. Na tako pripremljenu podlogu nanijeti završni sloj. Obračun po m² pročelja. U cijenu uključen sav rad i materijal.
|  | m² | m2 | 185.0751
802 | TOPLINSKA IZOLACIJA PLOČAMA MINERALNE VUNE DEBLJINE 3cm (atika ravnog krova i špalete otvora na pročeljima) | Dobava materijala i izvedba toplinskog fasadnog sustava. Na čistu betonsku podlogu nanijeti impregnacijski premaz. Ploče mineralne vune debljine 3 cm lijepe se mineralnim ljepilom,u ravnini, čvrsto zbijene, uz dodatno fiksiranje izolacijskih ploča pomoću odgovarajućih pričvrsnica uz minimalnu dubinu sidrenja od 25mm (na betonsku podlogu). U tanki sloj armaturne mase, položiti alkidno otpornu armaturnu mrežicu od staklenih vlakana (minimalne prekidne čvrstoće 2000 N/5cm, rastezanja manjeg od 1,5%). Površinu je nakon sušenja potrebno još jednom pregletati. Neophodno je da armirajući sloj ima minimalnu debljinu od 3 mm. Rubove otvora za prozore i vrata dijagonalno ojačati trakama tkanine od otprilike 20/30cm. Radnu površinu impregnirati sa pigmentiranim međupremazom sa punilom. Na tako pripremljenu podlogu nanijeti završni sloj koji nije predmet ove stavke. Obračun po m² pročelja. U cijenu uključen sav potreban materijal i rad.
|  | m² | m2 | 62.15
803 | TOPLINSKA IZOLACIJA SOKLA GRAĐEVINE PLOČAMA EKSTRUDIRANOG POLISTIRENA d=8cm | Izolacija se izvodi na vanjskim zidovima prema terenu i prema otvorenom prostoru oko objekta (od visine 50cm ispod gornje kote podne podloge prizemlja) kao neventilirajući termoizolacijski sustav. Ploče toplinske izolacije od ekstrudiranog polistirena XPS deb. 8 cm. se lijepe mineralnim građ.ljepilom na hidroizolacijski premaz i dodatno učvršćuju mehaničkim pričvršćivačima (6-8kom/m2) prema uputama proizvođača. Potrošnja ca.4,5 kg/m2. Na ploče se nanosi sloj gotova masa za armiranje s organskim vezivom u koju se utapa arm.mrežica (minimalna prekidna čvrstoća 2000 N/5 cm, rastezanje 1,5 posto) od staklenih voala. Armaturna masa se nanosi po cijeloj površini i zaglađuje, potrošnja ca. 5kg/m2. Kao završni sloj nanosi se hidroizolacijski premaz do visine od 140cm iznad kote terena. Obračun po m² zida za sve komponenete navedene u stavci (ploče TI, masa za armiranje, armaturna mrežica). U cijenu uključen sav potreban materijal i rad.
|  | m² | m2 | 48.6588
804 | TERMOIZOLACIJSKI SISTEM ZAVRŠNA OBRADA - ŽBUKA | Kao završni sloj nanosi se dekorativna žbuka od silikonske smole, vodoodbojna, vrlo propusna na ugljični dioksid i vodenu paru. Veličina zrna 1,0 mm.. Završno se premazuje sa silikonskom fasadnom bojom u dva tona u 2 ruke. Boja se slabo veže sa vodom te sva prljavština na fasadi odlazi s kišom. Ton po RAL karti. U cijenu stavke su uključeni i svi vanjski dijelovi pročelja (špalete i sl.) koji se izoliraju EPS-om debljine 3-5cm, završni, ugaoni i diletacioni profili, kao i spojna sredstva. U cijenu uključena i završna obrada popravljenog dijela sjeverne fasade postojećeg objekta u boji postojeće fasade. Cijevna skela predmet posebne stavke. Svi elementi sustava istog proizvođača. Obračun po m2. U cijenu uključen sav materijal i rad.
|  | m² | m2 | 269.12
805 | OBRADA NEIZOLIRANIH DIJELOVA - STUPOVI | Na suhu i nosivu podlogu - ab stupove - kao završni sloj nanosi se završna kulir žbuka. Međupremaz pigmentiranim sredstvom za grundiranje prije žbukanja koje poboljšava prianjanje, po uputama proizvođača, u boji završnog premaza. Završni nanos gotove žbuke s organskim vezivom, izrazito otporne na jaki pljusak, izrazito propusne za vodenu paru, izrazito otporne na alge, koja se vrlo malo prlja. Ton po izboru projektanta. U cijenu stavke su uključeni svi završni, ugaoni i diletacioni profili, kao i spojna sredstva. Obračun po m2 obrađenog zida
|  | m² | m2 | 16.368
806 | IMPREGNACIJA BETONSKIH ZIDOVA OKOLIŠA - NATUR BETON | Stavka uključuje nanošenje impregnacijskog bezbojnog premaza za beton. Sistem impregnacije kristaliziranjem. Sve izvesti sukladno uputama i specifikaciji proizvođača. U cijeni uključen sav potreban rad i materijal. Obračun po m2 zida
|  | m² | m2 | 159.075
800 | UKUPNO RAZNI GRAĐEVINSKI RADOVI

## 900 razni građ
BR. | SKRAĆENI OPIS | PUNI OPIS | JED. MJERE | KOLIČINA | CIJENA (kn bez PDV-a)
| SKRAĆENI OPIS | PUNI OPIS | KOLIČINA | KOLIČINA | JEDINIČNA | UKUPNA
900 | RAZNI GRAĐEVINSKI RADOVI
| PREDOPIS | U cijeni svakog rada uključena sva potrebna sredstva za rad, režijski troškovi najma alata i prijevoznih sredstava, radne skele, sredstva za osiguranje ljudi, radnih sredstava i samog gradilišta.
901 | POPLOČENJE KROVNE TERASE KULIR PLOČAMA NA PPODLOŠCIMA | Dobava i postava kulir gotovih punih elemenata, dim. 40x40cm i debljine 3,5-4cm. Ploče se postavljaju odn. pvc podloške/distancere koji su obračunati ovom stavkom, sukladno proizvođačkoj specifikaciji. Obračun po m². U cijenu uključen sav potreban materijal i rad.
|  | m² | m2 | 189.21
902 | WPC DECKING U OKOLIŠU | Dobava i montaža deckinga vanjskog prostora ispred ulaza od drva-polimernih (WPC) profila, s najmanje 50% vlakna, 30 mm visina šupljih profila. Širina 140 mm, maksimalno opterećenje <= 350 kg / m², širina fuge od 6 do 8 mm. Dilatacijska fuga na uzdužnim spojevima 3 mm / m. Žljebasta površine gornja strana, donja strana nazubljena. Protukliznost - razred R11 Montaža putem zavijačenih inox kopča - sustav V4a, impregnirano odgovarajućom impregnacijom. Podkonstrukcija šuplji drvo-polimerni (WPC) profili s najmanje 50% drvenih vlakana, presjeka 60/40mm Boja izbijeljeni hrast. Postava okvira na razmak 500 mm, slobodno poleženih. Osiguranje protiv klizanja i pomicanja ugradnjom nerđajučih kutnih profila. Obračun po m2 ugrađenog deckinga.
|  | m² | m2 | 120
903 | ZAVRŠNI SLOJ TERASE U PRIZEMLJU - ANTISTRES PODLOGA | Izrada, dobava i ugradnja gumene antistres podloge na prethodno pripremljenoj betonskoj podlozi. Gumena antistres podloga postavlja se u pločama kao predgotovljen proizvod na pripremljenu betonsku podlogu, na površinama unutar igrališta predviđenim projektom. Tlocrtne dimenzije ploča 50x50 cm. Učvršćuje se u cjelinu sistemom "trnova i utora", koji su sastavni dijelovi ploča. Boja podloge crvena ili zelena, po izboru naručitelja. Mora imati uvjerenje o kvaliteti da udovoljava zahtjevima. Mora imati uvjerenje o kvaliteti da udovoljava zahtjevima. norme HRN EN 1177 2008 ili jednakovrijedno ___________ . Prije ugradnje potrebno je uvjerenje (certifikat) o kvaliteti predati nadzornom inženjeru te nakon njegovog odobrenja pristupiti ugradnji. Dio ploča se izrezuje u radiusu sukladno projektnoj dokumentaciji. Obračun po m2 materijala
|  | m² | m2 | 90
904 | ZAVRŠNI SLOJ TERASE U OKOLIŠU I NA NEPROHODNOM RAVNOM KROVU - dekorativni šljunak - oblutci | Izrada, dobava i ugradnja dekorativnog šljunka-oblutaka na prethodno pripremljenoj podlozi granulacije cca- 8-16mm u sloju debljine 5-7cm. Sloj se ugrađuje na nabijeni tampon u okolišu te na hidroizolaciju s geotekstilom na neprohodnom ravnom krovu. Obračun po m² materijala
|  | m² | m2 | 150
905 | ČIŠĆENJE | Čišćenje tijekom izvođenja radova kao i završno čišćenje pred predaju građevine na korištenje s odvozom otpadnog materijala i smeća na lokalno odlagalište za građevinski otpad i pranjem svih perivih površina. Obračun po m² čišćenja tlocrtne površine građevine i okoliša.
|  | m² | m2 | 590
906 | RIGALICA ZA ODVODNJU OBORINSKE VODE | Dobava, doprema i montaža tipske rigalice za TPO membranu za odvodnju oborinske vode sa plaštom ø60mm. Rigalica se ugrađuje na krov spremišta na terasi ravnog krova. Obračun po komadu. | kom | 3
907 | BETONSKI PARKOVNI RUBNJACI-opcija | Dobava i postava tipskog betonskog parkovnog rubnjaka - ravni rubnjak s jednim skošenim rubom 6/20x100 cm - na spoju opločnjaka i ozelenjene površine u okolišu. U cijeni stavke iskop i betoniranje temelja postavom rubnjaka. Obračun po m1 ugrađenih rubnjaka.
|  | m' | m' | 8
900 | UKUPNO RAZNI GRAĐEVINSKI RADOVI

## 1000 gipskartonski
BR. | SKRAĆENI OPIS | PUNI OPIS | JED. MJERE | KOLIČINA | CIJENA (kn bez PDV-a)
| SKRAĆENI OPIS | PUNI OPIS | KOLIČINA | KOLIČINA | JEDINIČNA | UKUPNA
1000 | GIPSKARTONSKI RADOVI
| PREDOPIS | Izrada pregradnih zidova, spuštenih stropova i obloga zidova sistemon Knauf ili sl. ili jednakovrijedan__________ gipskartonskih ploča i potrebnog pribora. Obloge zidova u kupaonicama s impregniranim pločama za vlažne prostorije. Uglovi pojačani tipskim kutnim šinama. U cijeni svakog rada uključena sva potrebna sredstva za rad, režijski troškovi najma alata i prijevoznih sredstava, radne skele, sredstva za osiguranje ljudi, radnih sredstava i samog gradilišta.
1001 | SPUŠTENI STROPOVI KARTONGIPS | Izrada gipskartonskih spuštenih stropova. Izrada obloga stropova jednostruko gipskartonskim pločama, debljine 12,50 mm. Ploče se pričvršćuju na tipsku podkonstrukciju visine cca 20-35cm - točna visina se određuje ovisno o postavljenim termotehničkim instalacijama. Stavka uključuje i izradu i obradu otvora za postavu rasvjetnih tijela i za postavu ventilacije. Obrada spojeva samoljepivom mrežicom i masom mješavine gipsa i aditiva s brušenjem, posebno obratiti pažnju na spoj gipskartonskih ploča sa žbukanim zidom - obrada spoja više puta sa vremenskim odmakom. Izvesti prema detaljima u tehničkim uputstvima proizvođača. Obračun po m² stropa
|  | m²- spušteni strop | m2 | 220
1002 | PREGRADNI ZID KARTONGIPS 12,5cm | Izrada gipskartonskog pregradnog zida. Zid se sastoji od dvostruke obloge gipskartonskim pločama debljine 2x12,5 mm sa svake strane (strana prema kupaonici obložena vodootpornim gipskartonskim pločama), s metalnom potkonstrukcijom. Ukupna debljina pregrade je 125 mm, šupljina pregrade je ispunjena mineralnom vunom debljine 75 mm. Obrada spojeva samoljepivom mrežicom i masom mješavine gipsa i aditiva. Svi spojevi pobrušeni. Posebno obratiti pažnju na spoj gipskartonskih ploča sa žbukanim zidom spojevi bandažirani/ojačani - obrada spoja više puta sa vremenskim odmakom. Površina spremna za završnu obradu ličenjem. Stavka uključuje sav rad i potreban materijal.
|  | m²- zid debljine 12.5cm | m2 | 236.181
1003 | IZRADA GIPSKARTONSKE OBLOGE GEBERIT PODŽBUKNIH ISPIRAČA | Izvodi se s impregniranim pločama debljine 2x2,5cm . Obračun po komadu izvedene obloge s podkonstrukcijom i pričvrsnim priborom. Stavka uključuje sav rad i potreban materijal.
|  | kom. | kom | 12
703 | REVIZIONA STROPNA VRATAŠCA | Obračun po komadu izvedenih i postavljenih revizionih vratašca izvedenih u gipskartonskom spuštenom stropu dim. 60x60cm. Točnu poziciju definirati prema projektu termoinstalacija. Obračun po komadu
|  | kom. | kom | 10
1000 | UKUPNO GIPSKARTONSKI RADOVI

## 1100 bravarski
BR. | SKRAĆENI OPIS | PUNI OPIS | JED. MJERE | KOLIČINA | CIJENA (kn bez PDV-a)
| SKRAĆENI OPIS | PUNI OPIS | KOLIČINA | KOLIČINA | JEDINIČNA | UKUPNA
OBRTNIČKI RADOVI
1100 | BRAVARSKI RADOVI
| PREDOPIS | U cijeni svakog rada uključena sva potrebna sredstva za rad, režijski troškovi najma alata i prijevoznih sredstava, radne skele, sredstva za osiguranje ljudi, radnih sredstava i samog gradilišta. Za sve stavke izvođač je dužan prije izrade uzeti mjere u naravi. Prije izrade svih shema bravarije dostaviti na ovjeru sve uzorke profila. Ograde na potpornim zidovima prije izrade u naravi provjeriti dimenzije svih zidova i dostaviti radionički nacrt pozicija vertikalnih stupova.
1101 | IZRADA, DOPREMA I MONTAŽA OGRADE NA RAVNOM KROVU I NA VANJSKOM ČELIČNOM STUBIŠTU | Ograda se izrađuje od vruće pocinčanog i toplo bojanog čelika sve RAL 9007, mat obrada, od čeličnih profila ispune 50x6mm koji se ugrađuju na gorni kružni profil Ø60mm koji služi kao rukohvat i donji horizontalni profil (60x10mm). Ispuna od čeličnih profila na međusobnom razmaku od 10cm. Visina ograde je 110cm od kote gotovog poda. Varovi brušeni. Ograda se sidri u atiku ravnog krova čel. profilima 60x10mm na pravilnom razmaku (cca. 60cm) koji se pričvršćuju za donji horizontalni profil (60x10mm). Sidreni profili se pričvršćuju preko sidrenih pločica za ab atike. Dijelovi ograde izvode se u radiusu, prema nacrtnoj dokumentaciji - cca 25%. Statičku provjeru ograde daje izvođač. Obračun po m' ograde. U cijenu uključen sav potreban materijal i rad.
|  | m' - ograda ravni krov | m' | 41.6
|  | m' - ograda ravni krov radijus | m' | 15.5
|  | m' - ograda stubište | m' | 19.4
1102 | IZRADA, DOPREMA I MONTAŽA OGRADE U OKOLIŠU PRIZEMLJA | Ograda se izrađuje od vruće pocinčanog i lakiranog čelika - boja RAL 9007, mat obrada, od čeličnih pravokutnih vertikalnih i horizontalnih profila 50x50x2mm. Vertikalna ispuna se ugrađuje na gornji i donji horizontalni profil (50x8mm) s rasterom od 12cm. Visina ograde je 110cm od kote gotovog poda. Varovi brušeni. Profili se pričvršćuju preko sidrenih pločica za ab ploče/zidove. U stavku uključena i izrada čeličnog portuna dim. 90x110, okvir napravljen od dva vertikalna i dva horizontalna pravokutna profila dim. 50x50x2mm čije šarke se pričvršćuju bočno na vertikalu ograde, te vertikalnom ispunom kao i ograda. Vertikalni Profili se pričvršćuju preko sidrenih pločica za ab temelje u okolišu. Statičku provjeru ograde daje izvođač. Obračun po m' ograde. U cijenu uključen sav potreban materijal i rad.
|  | m' - ograda | m' | 5
1103 | VANJSKO STUBIŠTE ZA PRISTUP RAVNOM KROVU | Dvokrako stubište sa jednim podestom i nosačima polo podnih rešetki se izrađuju od čeličnih profila HOP180,HEA160, UPN100 I UPN 140 sve zaštičeno vručim cinčanjem i bojanjem u RAL po izboru projektanta. Tipska gazišta od podnih prešanih rešetki sa pravokutnim rasterom d=30mm širine 280mm dužine 1200mm sa svim potrebnim spojnicama za učvršćenje. Podest također izveden od podnih rešetki sa pravokutnim rasterima dim. 1200x2350mm - komada 1, Montaža stubišta sidrenjem u ab ploču ravnog krova i sidrenjem u betonski temelj i temelj HOP stupa postavljenog u središtu podesta. Završna obrada vućim cinčanjem. Obračun po kg i m² za komplet postavljenog stubišta.
|  | HOP180 kg/m | kg | 52.47
|  | HEA160 kg/m | kg | 79.04
|  | UPN100 kg/m | kg | 137.8
|  | UPN140 kg/m | kg | 277.6
|  | podesti polo podna rešetka - m² | m2 | 3
|  | polo podna rešetka - gazišta 28x100cm - kom | kom | 24
1100 | UKUPNO BRAVARSKI RADOVI

## 1200 limarski
BR. | SKRAĆENI OPIS | PUNI OPIS | JED. MJERE | KOLIČINA | CIJENA (kn bez PDV-a)
| SKRAĆENI OPIS | PUNI OPIS | KOLIČINA | KOLIČINA | JEDINIČNA | UKUPNA
OBRTNIČKI RADOVI
1200 | LIMARSKI RADOVI
| PREDOPIS | U cijeni svakog rada uključena sva potrebna sredstva za rad, režijski troškovi najma alata i prijevoznih sredstava, radne skele, sredstva za osiguranje ljudi, radnih sredstava i samog gradilišta.
1201 | DOBAVA, DOPREMA I MONTAŽA VERTIKALA ODVODNJE | Vidi projekt hidroinstalacija.
1202 | DOBAVA DOPREMA I MONTAŽA LIMENOG OPŠAVA ATIKE SPREMIŠTA NA RAVNOM KROVU | Stavka uključuje pokrivanje/opšav atike zida spremišta na krovu pocinčanim platificiranim vruče bojanim čeličnim limom R.Š. 40cm, RAL po izboru projektanta sa svim pripadajućim pričvrsnim priborom. Opšav se izvodi u radijusu sukladno nacrtima. Obračun za komplet radove po m².
|  | m² | m2 | 2
1200 | UKUPNO LIMARSKI RADOVI

## 1300 alu bravarija
BR. | SKRAĆENI OPIS | PUNI OPIS | JED. MJERE | KOLIČINA | CIJENA (kn bez PDV-a)
| SKRAĆENI OPIS | PUNI OPIS | KOLIČINA | KOLIČINA | JEDINIČNA | UKUPNA
1300 | ALUMINIJSKA BRAVARIJA
| PREDOPIS - PROZORSKE STIJENE | Predviđena izrada aluminijskih stijena izrađenih od profila sa prekinutim termičkim mostom koja se sastoji od otvarajućih polja. Otvarajuća polja su jednokrilni otklopno zaokretni prozori i balkonska vrata. Predviđeni raster i dimenzija fiksnih i otvarajućih polja vidljive su iz nacrta u prilogu. Prozori su izrađeni od profila sa prekinutim termičkim mostom. Prekid toplinskog mosta postiže se pomoću politermidnih (PT) stega koje omogućuju površinsku obradu prije ugradnje u profil, ili poliamidnih (PA) koje omogućuju površinsku obradu nakon ugradnje u profil. Brtvljenje između krila i štoka prozora je izvedeno pomoću dviju EPDM brtvi- srednje brtve i brtve krila. Staklo je u krilo/štok učvršćeno pomoću unutarnje letvice s držačem, te zabrtvljeno EPDM brtvama s obje strane.Ostakljenje: Providni dio i otvarajuća polja: IZO staklom 4mm+16mm Argon+44.1mm PVB Lamistal low-e,Ug= 1,1 W/m2K. Karakteristike traženog sistema: - debljina stijenke profila min 2,2 mm. - topl. izolativnost : Uf=1.5-1.9 W/m2 K (profili u sklopu) - kvaliteta materijala AlMgSi 0,5 F22 EN AW – 6060, ___________________ , - toplinska klasa materijala DIN 4108, ___________________ , - zrakopropusnost EN 12207 (OZ-klasa 4, 3 m3/hm2), ___________________ , - vodonepropusnost EN 12208 (OZ-klasa 9A,8+5 min), ___________________ , - zaštita od buke DIN 4109 (Rw=48 dB), ___________________ , - proračun Uw koeficijenta DIN EN ISO 10077-1, ___________________ ,Uw=1.5W/m2K - protuprovalnost DIN V ENV 1627, ___________________ , - otpornost na udar vjetra EN 12210 (OZ-klasa C5/B5), ___________________ , - materijal za brtvljenje (EPDM) DIN 7863, ___________________ , - površinska obrada DIN 17611, ___________________ , - kontrola kvalitete DIN EN ISO 9001, ___________________ , Umjesto navedenih normi za pojedine karakteristike mogu se koristiti jednakovrijedne norme!
Površinska zaštita: Aluminijski profili su plastificirani u završnu obradu u boji RAL 7022. Izvoditelj radova obavezan je prije početka plastifikacije aluminijskih profila podnijeti projektantima na uvid i odobrenje uzorke aluminijskih profila eloksirane prema njihovom izboru. Ugradnja: Okviri se fiksiraju u betonsku konstrukciju direktno preko sidrenih vijaka kroz profile štoka. Učvrščenje okvira u donjoj zoni mora biti preko čeličnih pocinčanih L nosača koji se fiksiraju u betonsku podlogu tako da stijena bude udaljena od betonske podloge 130 mm. Ispod aluminijskog okvira potrebno je ugraditi plastični PVC profil (bazni profil) koji se postavlja na kvadratno čelično pocinčano ojačanje (cca. 120x30 mm) i učvršćuje se zajedno sa čeličnim pocinčanim L nosačima. Spojevi između aluminiske i betonske konstrukcije moraju biti izvedeni na način da se zadovolji toplinska i hidroizolacija samog spoja, odnosno da se kvalitetno spriječi direktan ulaz vode ili pojava kondezata sa unutarnje strane fasade. Svi spojevi sa vanjske strane moraju biti obljepljeni vodonepropusnom-paropropusnom folijom ( tip Schuco VapoFlex LR folija ili jednakovrijedna _________________) koja priječi ulaz vode ali isto tako omogućava kondezatu da ispari prema vani. Dok se sa unutarnje strane pomoću folije ( tip Schuco VapoFlex HR folija, ili jednakovrijedna _________________) ili silikona mora omogućiti paronepropusnost. Preklapanje svih izolacionih folija (najmanje 100 mm) izvesti na objektu uz mehaničko učvršćenje i potrebnu toplinsku izolaciju. Izvoditelj radova obavezan je ispravno izabrati sve izolacijske materijale na unutarnjoj i vanjskoj strani fasade i to biti u stanju dokazati. U cijenu stavke uključiti komplet sav potreban rad i materijal prema opisu u troškovniku, kao i sve dodatne radove i materijale potrebne da se izradi kompletna stijena kao oblikovna i funkcionalna cjelina. Svi spojni limovi, opšavi, tolinske izolacije, hidroizolacije i parne brane koje se prema pravilima struke ugrađuju u sklopu ostakljene stijene, na spojevima ostakljene stijene i konstrukcije građevine kao i na spojevima sa drugim vrstama obloga, uključeni su u radove na izradi ostakljene stijene po ovoj poziciji. Prije izrade svih shema mjere provjeriti u naravi.
1301 | SHEMA B.01 B.12 | OSTAKLJENA DVOKRILNA VRATA DIM. 160x260CM.
Izrada, dostava i montaža ulaznih ostakljenih vrata koja se sastoje od jednog zaokretnog krila dim. 110x220cm, jednog fiksnog krila dim.50x220cm, te fiksnog nadsvjetla dim 150x40 izrađenih od profila sa prekinutim termičkim mostom. Okov: otklopno-zaokretni skriveni s panik kvakom s unutarnje strane - EN 179, li jednakovrijedna _________________. Uključeni svi aluminijski opšavi, prilključak sa podom, stropom, kutevi. Ostakljenje IZO staklom: 4mm+16mm Argon + 44.1mm PVB Lamistal low-e. Karakteristike: Ug=1,1W/m2K
|  | vrata dim. 160x260cm | kom | 2
1302 | SHEMA B.02, B.03, B.19 | ALUMINIJSKA JEDNOKRILNA FIKSNA VRATA DIM. 100X260CM.
Izrada, dostava i montaža ostakljene stijene koja se sastoji od jednog otklopno zaokretnog krila dim.100x220cm i jednog fiksnog nadsvjetla dim. 100x40cm izrađenog od profila sa prekinutim termičkim mostom. Okov: otklopni s mogućnošću otklopa za 90°s kvakom s unutarnje i vanjske strane. Uključeni svi aluminijski opšavi, prilključak sa podom, stropom, kutevi. Ostakljenje IZO staklom: 4mm+16mm Argon + 44.1mm. Karakteristike: Ug=1,1W/m2K. U stavku uračunat sav potreban materijal za postavu i brtvljenje i rad
|  | prozor dim. 100x260cm | kom | 3
1303 | SHEMA B.14, B.15, B.16, B.17, B.20, B.24 | ALUMINIJSKI JEDNOKRILNI OTKLOPNO ZAOKRETNI PROZOR DIM. 60x60CM.
Izrada, dostava i montaža ostakljene stijene koja se sastoji od jednokrilnog otklopno zaokretnog krila dim. 60x60cm izrađenog od profila sa prekinutim termičkim mostom. Kvaka s unutarnje strane. Uključeni svi aluminijski opšavi, prilključak sa podom, stropom, kutevi. Ostakljenje IZO staklom: 4mm+16mm Argon + 44.1mm PVB Lamistal low-e. Karakteristike: Ug=1,1W/m2K. U stavku uključena i izrada i montaža vanjskih klupčica iz vučenog aluminija debljine 2,5mm bojan u RAL po izboru projektanta (kao i al profil prozora). Visina blende 25mm. U stavku uračunat sav potreban materijal za postavu i brtvljenje i rad.
|  | prozor dim. 60x60cm | kom | 6
1304 | SHEMA B.04. B.05, B.06, B.07, B.08, B.09, B.11, B.13 | ALUMINIJSKI JEDNOKRILNI FIKSNI PROZOR DIM. 90X260CM.
Izrada, dostava i montaža ostakljene stijene koja se sastoji od jednog fiksnog krila izrađenog od profila sa prekinutim termičkim mostom. Uključeni svi aluminijski opšavi, prilključak sa podom, stropom, kutevi. Ostakljenje IZO staklom: 4mm+16mm Argon + 44.1mm PVB Lamistal low-e. Karakteristike: Ug=1,1W/m2K. U stavku uračunat sav potreban materijal za postavu i brtvljenje i rad.
|  | prozor dim. 90x260cm | kom | 8
1305 | SHEMA B.18 | ALUMINIJSKI DVOKRILNI OTKLOPNO ZAOKRETNI PROZOR DIM. 120x120CM.
Izrada, dostava i montaža ostakljene stijene dim.120x120cm, koja se sastoji od dva otklopno zaokretna krila dim. 60x120cm izrađenih od profila sa prekinutim termičkim mostom. Uključeni svi aluminijski opšavi, prilključak sa podom, stropom, kutevi. Ostakljenje IZO staklom: 4mm+16mm Argon + 44.1mm PVB Lamistal low-e. Karakteristike: Ug=1,1W/m2K. U stavku uključena i izrada i montaža vanjskih klupčica iz vučenog aluminija debljine 2,5mm bojan prema RAL-u (kao i al profil prozora). Visina blende 25mm. U stavku uračunat sav potreban materijal za postavu, brtvljenje i rad.
|  | prozor dim. 120x120cm | kom | 1
1306 | SHEMA B.10 | ALUMINIJSKA OSTAKLJENA STIJENA DIM. 330x260CM.
Izrada, dostava i montaža ostakljene stijene koja se sastoji od dva otklopno zaokretnih krila dim. 80x220cm i dva fiksna ostakljena dijela dim. 85x220cm, te dva fiksna nadsvjetla dim. 85x40 i jednim fiksnim nadsvjetlom dim. 160x40 izrađenih od profila sa prekinutim termičkim mostom. Uključeni svi aluminijski opšavi, prilključak sa podom, stropom, kutevi. Ostakljenje IZO staklom: 4mm+16mm Argon + 44.1mm PVB Lamistal low-e. Karakteristike: Ug=1,1W/m2K. U stavku uračunat sav potreban materijal za postavu i brtvljenje i rad.
|  | staklena stijena dim. 330x260cm | kom | 1
1300 | UKUPNO ALUMINIJSKA BRAVARIJA

## 1400 stolarski
BR. | SKRAĆENI OPIS | PUNI OPIS | JED. MJERE | KOLIČINA | CIJENA (kn bez PDV-a)
| SKRAĆENI OPIS | PUNI OPIS | KOLIČINA | KOLIČINA | JEDINIČNA | UKUPNA
1400 | STOLARSKI RADOVI
| PREDOPIS | U cijeni stavke nabava i ugradnja vrata kompletno obrađenih i opremljenih sa svim potrebnim okovom. Unutarnja vrata: dovratnici i letvice MDF, letvice 7cm, slobodni rubovi dovratnika zaobljeni r=5mm; krila šuplja sačasta standardna obostrano obložena MDF-om 5mm; fronte i čela krila završno obrađena MDF-om. Sve lakirano mat bijelom bojom. u 3 premaza RAL 9001. Nevidljivi pant Haefele - 3 kom po krilu ili jednakovrijedan ________________. Kvake puni inoks, magnetna brava za sva unutarnja vrata proizvođač BONAITI tip B-FOUR B970 CROM SATINIRANI li jednakovrijedan ________________, dim. brave - ukop 132x13mm, razmak između kvake i cilindra 90mm, vanjski štit 190x22mm, ključ za sobna vrata, u kupaonici leptirić s indikatorom zauzetosti. Za detalje vidi nacrte u izvedbenom projektu SHEME STOLARIJE.
1401 | POZ. VRATA V70 DIM. 70/210 - | DRVENA SOBNA JEDNOKRILNA ZAOKRETNA VRATA dim. 70x210cm - vidi predopis. Debljina zida od 10 - 25cm, mjere provjeriti u naravi. Oznaka sheme i smjer otvaranja prema - vidi tlocrte. Obračun po komadu ugrađenih vrata.
|  | vrata dim. 70/210cm | kom | 13
1402 | POZ. VRATA - V90 DIM. 90/210 | DRVENA SOBNA JEDNOKRILNA ZAOKRETNA VRATA dim. 90x210cm - vidi predopis. Debljina zida od 10 - 25cm, mjere provjeriti u naravi. Oznaka sheme i smjer otvaranja prema - vidi tlocrte. Obračun po komadu ugrađenih vrata
|  | vrata dim. 90/210cm | kom | 10
1403 | UNUTARNJE MDF - DRVENE KLUPČICE | Dobava i ugradnja masivnih drvenih klupčica fiksnog ostakljenja. Materijal vodootporni MDF lakirano. Presjek 15x3cm. Mjere provjeriti u naravi. Ugradnja montažnim ljepilom. Spojevi s obrađenim zidovima ravni i obrađeni akrilnim kitom. Obračun po komadu ugrađene klupčice
|  | širina klupčice 60,0cm | kom | 6
|  | širina klupčice 120,0cm | kom | 1
1400 | STOLARSKI RADOVI

## 1500 podopolagački
BR. | SKRAĆENI OPIS | PUNI OPIS | JED. MJERE | KOLIČINA | CIJENA (kn bez PDV-a)
| SKRAĆENI OPIS | PUNI OPIS | KOLIČINA | KOLIČINA | JEDINIČNA | UKUPNA
1500 | PODOPOLAGAČKI RADOVI
| PREDOPIS | Izrada podnih i zidnih obloga keramičkim pločicama. Obloge se postavljaju na predhodno izrađenu podlogu koja je čvrsta i ravna. U sve otvorene kuteve se ugrađuje tipski alu L-profil za ker. pločice (ne zaobljeni!!!). Posebno se daje cijena za dobavu pločica i sokla, a posebno za ugradnju s uključenim veznim materijalom, masom za fugiranje i kutnim profilima. U cijeni svakog rada uključena sva potrebna sredstva za rad, režijski troškovi najma alata i prijevoznih sredstava, radne skele, sredstva za osiguranje ljudi, radnih sredstava i samog gradilišta. Na svim "unutarnjim" kutevima predvidjeti slilikoniranje spojeva (silikon u boji mase za fugiranje). Količine svih ker. pločica su stvarne. Potrebno je uračunati "škart" i ostavljanje po 2 rezervna paketa svakog tipa pločica.
1501 | UGRADNJA GOTOVE ELASTIČNE PODLOGE - LINOLEUMA | Dobava i postava homogene ELASTIČNE PODNE OBLOGE od linoleuma u trakama širine 200 cm, trajno antistatične. Podna obloga mora imati ekstremnu otpornost na habanje. Podna obloga se cijelom površinom lijepi za podlogu specijalnim disperzijskim ljepilom (utrošak ca 350-400 g/m²). Rubovi traka moraju biti krojeni i pripremljeni za zavarivanje spojeva. Sve spojeve rola zavariti specijalnom taljivom trakom prema preporuci proizvoñača podne obloge. Podna obloga mora imati slijedeća min.svojstva: - klasa otpornosti na požar: Cfl-s1 prema EN13501-1 odnosno B1 prema HR DIN 4102, ili jednakovrijedan _______________ , dokaz certifikatom - vrsta podne obloge EN 649: jednakovrijedan _______________ , homogena, linoleum - debljina EN 428 : >2,4 mm, jednakovrijedan _______________ , - debljina trošivog sloja EN 429: >2,4 mm, jednakovrijedan _______________ , - protukliznost prema BGR 181: R9, jednakovrijedan _______________ , - ukupna masa, EN 430: >2.500 g/m2, jednakovrijedan _______________ , - otpornost na svjetlo: ≥6 - udio prirodnih sastojaka: 98% - zaostalo utusnuće, EN 433: <0,20mm, jednakovrijedan _______________ , - toplinski otpor, EN 12667 : 0,015 m²K/W, jednakovrijedan _______________ , - otpornost na habanje EN 685: 23/34/43, jednakovrijedan _______________ . - ne sadrži PVC ni plastifikatore, ne smije sadržavati tvari sa SVHC liste Podloga mora zadovoljav U cijeni sav potreban materijal i rad. Obračun po m² izvedenih radova.
|  | m² | m2 | 149.1
1502 | UGRADNJA KERAMIČKIH PLOČICA ZIDOVA KUPAONICA, WC-a | Dobava i ugradnja keramičkih pločica na zidove kupaonica. Pločice su prve kvalitete, veličine 30x60cm. Ugradnja u vodootporno fleksibilno građevinsko ljepilo na suhi, čisti i ravni zid. Pločice se postavljaju do visine 240cm. Obračun po m² zida. U cijenu uključen materijal i postava pločica s uključenim ljepilom, fugirmasom i kutnim profilima
|  | m² | m2 | 209.916
1503 | UGRADNJA KERAMIČKIH PLOČICA PODOVA KUPAONICA, WC-a | Dobava i ugradnja keramičkih pločica na podove kupaonica. Pločice su prve kvalitete, veličine 30x60cm. Ugradnja u vodootporno fleksibilno građevinsko ljepilo na suhi, čisti i ravni cementni estrih i zid (sokl). Obračun po m² poda. U cijenu uključen materijal i postava pločica s uključenim ljepilom, fugirmasom i kutnim profilima
|  | m² | m2 | 47.565
1504 | UGRADNJA KERAMIČKIH PLOČICA ZIDOVA KUHINJA | Dobava i ugradnja keramičkih pločica na zidove kuhinja. Pločice su prve kvalitete. Ugradnja u vodootporno fleksibilno građevinsko ljepilo na suhi, čisti i ravni zid. Pločice se postavljaju između elemenata od visine 75cm do visine 150cm. Obračun po m² zida. U cijenu uključen materijal i postava pločica s uključenim ljepilom, fugirmasom i kutnim profilima
|  | m² | m2 | 8.064
1505 | UGRADNJA GRES-KERAMIČKIH PLOČICA PODOVA U HODNIKU, I SPREMIŠTIMA,GARDEROBAMA I KUHINJU | Dobava i ugradnja gres-keramičkih pločica na podove. Pločice su prve kvalitete, veličine 30x60cm. Ugradnja u vodootporno fleksibilno građevinsko ljepilo na suhi, čisti i ravni cementni estrih i zid (sokl visine 10cm). Obračun po m² poda i m¹ sokla
|  | m² | m2 | 101.1465
|  | m' sokl | m' | 96.1065
1500 | PODOPOLAGAČKI RADOVI

## 1600 parketarski
BR. | SKRAĆENI OPIS | PUNI OPIS | JED. MJERE | KOLIČINA | CIJENA (kn bez PDV-a)
| SKRAĆENI OPIS | PUNI OPIS | KOLIČINA | KOLIČINA | JEDINIČNA | UKUPNA
1600 | PARKETARSKI RADOVI
| PREDOPIS | Izrada podnih obloga gotovim višeslojnim hrastovim parketom 1. klase. Habajući sloj parketa i sokl hrast masiv. Parket se postavlja na sistem podnog grijanja. Sve tvornički predhodno lakirano mat lakom za parkete. Parketi se lijepe na predhodno izrađenu podlogu koja je čvrsta i ravna. Na spoju keramike i parketa se ugrađuje tipski alu L-profil za ker. pločice (ravni, a ne zaobljen!!!). Posebno se daje cijena za dobavu parketa i sokla, a posebno za ugradnju s uključenim veznim materijalom i L-profilima. U cijeni svakog rada uključena sva potrebna sredstva za rad, režijski troškovi najma alata i prijevoznih sredstava, radne skele, sredstva za osiguranje ljudi, radnih sredstava i samog gradilišta. Prije narudžbe investitoru i projektantu dostaviti uzorak na ovjeru.
1601 | IZRADA, DOBAVA I UGRADNJA MDF SOKLA | Izrada, dobava i postava MDF lajsni u prostorije sa podnom oblogom od linoleuma, dim. 100x20mm lakiranih RAL po izboru projektanta. Postava kutnih lajsni ljepljenjem konstrukcijskim ljepilom, odvoz otpada nastao postavom kutnih lajsni. Obračun po m1 sokla. U cijenu uključen sav potreban materijal i rad
|  | m' | m' | 70.17
1600 | PARKETARSKI RADOVI

## 1700 kamenorezački
BR. | SKRAĆENI OPIS | PUNI OPIS | JED. MJERE | KOLIČINA | CIJENA (kn bez PDV-a)
| SKRAĆENI OPIS | PUNI OPIS | KOLIČINA | KOLIČINA | JEDINIČNA | UKUPNA
1700 | KAMENOREZAČKI RADOVI
| PREDOPIS | U cijeni svakog rada uključena sva potrebna sredstva za rad, režijski troškovi najma alata i prijevoznih sredstava, radne skele, sredstva za osiguranje ljudi, radnih sredstava i samog gradilišta. Prije narudžbe kamenih pragova i klupčica dostaviti investitoru i porjektantu uzorak na ovjeru.
1701 | IZRADA, DOPREMA I UGRADNJA KAMENIH PRAGOVA SA OKAPNICOM KLIZNIH STIJENA, IZLAZA NA TERASU I ULAZNIH VRATA | Pragovi se izrađuju od kamena tipa Veselje Unito ili jednakovrijedno______________ završne obrade anticato, presjeka 13x3cm. Linija praga odmaknuta od linije završne obrade fasade 2,0cm. Izloženi vanjski rub pobrušeni pod kutem od 45° 3x3mm. Sa gornje strane na udaljenosti od 3cm od špaleta, paralelno sa špaletom, sa svake strane izraditi po jedan utor presjeka 10x3mm za oticanje vode. Prije izrade mjere provjeriti u naravi. Montaža lijepljenjem u fleksibilno građevinsko ljepilo. Obračun po kom praga.
|  | poz. B.01 i B.12 dim. 160x13cm | kom | 2
|  | poz. B.02, B.03, B.19 dim. 100x13cm | kom | 3
|  | poz. B.04, B.05, B.06, B.07, B.08, B.09, B.11, B.13 dim. 90x13cm | kom | 8
|  | poz. B.10 dim. 300x13cm | kom | 1
1702 | IZRADA, DOPREMA I UGRADNJA KAMENE POKLOPNICE - na obodnoj atici ravnog krova i zidiću | Poklopnica atike se izrađuju od kamena tipa Unito Veselje ili jednakovrijedno_________________ završne obrade anticato, presjeka 33x5cm. Linija poklopnice odmaknuta od linije ruba zida 2,0cm. Izloženi vanjski rub pobrušeni pod kutem od 45° 3x3mm. Prije izrade mjere provjeriti u naravi. Montaža lijepljenjem u fleksibilno građevinsko ljiepilo. Obračun po m' poklopnice. Dijelovi poklopnica izvode se u radiusu, prema nacrtnoj dokumentaciji - cca 25%. U cijenu uključen sav pričvrsni materijal i rad.
|  | m' | m' | 86.1
1703 | BETONSKI PARKOVNI RUBNJACI - OPCIJA | Dobava i postava tipskog betonskog parkovnog rubnjaka na spoju betonske podloge u okolišu i ozelenjene površine u okolišu. Presjek cca. 10x20cm. U cijeni stavke iskop i betoniranje temelja postavom rubnjaka. Dijelovi rubnjaka izvode se u radiusu, prema nacrtnoj dokumentaciji - cca 40%. Obračun po m1 ugrađenih rubnjaka | m' | 47.25
1700 | KAMENOREZAČKI RADOVI

## 1800 sobolikarski
BR. | SKRAĆENI OPIS | PUNI OPIS | JED. MJERE | KOLIČINA | CIJENA (kn bez PDV-a)
| SKRAĆENI OPIS | PUNI OPIS | KOLIČINA | KOLIČINA | JEDINIČNA | UKUPNA
1800 | SOBOSLIKARSKI I LIČILAČKI RADOVI
| PREDOPIS | Izvođač je dužan izvesti uzorak prije izvođenja radova, od materijala od kojega će se radovi izvoditi, i tek po dobivanju suglasnosti od strane investitora na predočeni uzorak, izvođač može pristupiti bojanju i ličenju. Rad mora biti kvalitetno izveden. Na obojenim površinama ne smije biti mrlja, sjaj mora biti jednoličan i čist, a boja stalan, te se ne smije ljuštiti ni napuhivati. U cijenu svake stavke ulaze sve predradnje i pripremni radovi. Izvođač je prije početka izvođenja radova dužan pregledati podlogu pripremljenu po prethodnom izvođaču i eventualne primjedbe na kvalitetu iste dostaviti voditelju građenja i nadzornom inženjeru. Svi vidljivi spojevi zidova i stropova iz različitih materijala (gipskarton-beton-opeka) obrađeni akrilnim kitom prije završnog bojanja.
1801 | GLETANJE OŽBUKANIH ZIDOVA OD ARMIRANOG BETONA | Gletanje zidova alabaster gipsom ili pastom u više slojeva s strojnim brušenjem svakog sloja posebno, ukupne debljine minimum 1 mm. Obračun po m² gletanja razvijenih površina
|  | m² | m2 | 228.9735
1803 | BOJANJE UNUTARNJIH ZIDOVA AKRILNOM BOJOM | Ličenje unutarnjih zidova akrilnim premazom u dva sloja, u tonovima po izboru projektanta. Prethodno obaviti sve potrebne predradnje (zaštita, impregnacija,...). Zidovi su prethodno ožbukani gipsanom žbukom i izbrušeni ili izvedeni od gipskartona. Bojani zidovi moraju biti potpuno jednoličnoga tona. Obračun po m² obrade razvijenih površina
|  | m² | m2 | 626.85
1804 | BOJANJE STROPOVA AKRILNOM BOJOM | Ličenje unutarnjih stropova akrilnim premazom u dva sloja, u tonovima po izboru projektanta. Prethodno obaviti sve potrebne predradnje (zaštita, impregnacija,...). Stropovi su izvedeni kao spušteni stropovi od kartongipsa. Bojani stropovi moraju biti potpuno jednoličnoga tona. Obračun po m² obrade razvijenih površina
|  | m² | m2 | 220.4
1700 | SOBOSLIKARSKI I LIČILAČKI RADOVI

## 1900 razni obrt
BR. | SKRAĆENI OPIS | PUNI OPIS | JED. MJERE | KOLIČINA | CIJENA (kn bez PDV-a)
| SKRAĆENI OPIS | PUNI OPIS | KOLIČINA | KOLIČINA | JEDINIČNA | UKUPNA
1900 | RAZNI OBRTNIČKI RADOVI
| PREDOPIS | Izvođač je dužan izvesti uzorak prije izvođenja radova, od materijala od kojega će se radovi izvoditi, i tek po dobivanju suglasnosti od strane investitora na predočeni uzorak, izvođač može pristupiti bojanju i ličenju. Rad mora biti kvalitetno izveden. Na obojenim površinama ne smije biti mrlja, sjaj mora biti jednoličan i čist, a boja stalan, te se ne smije ljuštiti ni napuhivati. U cijenu svake stavke ulaze sve predradnje i pripremni radovi. Izvođač je prije početka izvođenja radova dužan pregledati podlogu pripremljenu po prethodnom izvođaču i eventualne primjedbe na kvalitetu iste dostaviti voditelju građenja i nadzornom inženjeru. Za sve pozicije definirane mjerom istu prije izrade/narudžbe provjeriti u naravi.
1901 | DOBAVA I SADNJA TRAVE | Dobava i sadnja trave. Obračun po m² ozelenjenih površina U cijenu uključen sav rad i materijal | m2 | 86
1902 | DOBAVA I POSTAVA GRANULATA I HUMUSA VRTNIH KORITA | Dobava i postava granulata i humusa pogodnog za sadnju i koltivaciju autohtonog bilja i zelenila d=40cm. Obračun po m³. U cijenu uključen sav rad i materijal. | m3 | 10.08
1903 | DRENAŽNO AKUMULACIJSKE KADICE | Dobava i postava drenažno akumulacijske kadice PEHD tipa ispunjene granulatom d=6cm. Obračun po m² površina. Sve prema specifikacijama proizvođača. U cijenu uključen sav rad i materijal | m2 | 26.25
1904 | PROTUPOŽARNI APARATI | Dobava i ugradnja protupožarnih aparata i oznaka prema projektu/elaboratu zaštite od požara na mjesta predviđena projektom tipa kao Vatropromet ili jednakovrijedan ________________. Mjesta postave aparata pravilno označiti što treba biti uključeno u cijenu, kao i svi elementi ovješenja i pričvršćenja.
|  | S6 | kom | 2
|  | S9 | kom | 2
|  | Pz6 | kom | 1
1905 | PROTUPOŽARNA ALUMINIJSKA JEDNOKRILNA VRATA | Protupožarna čelična jednokrilna zaokretna vrata sa punim krilom, s atestom za traženu klasu zaštite, EI2-60-C ili jednakovrijedna _______________ . Dimenzije građevinskog otvora 110x215cm. Okov prema normi EN 179, ili jednakovrijedna _______________ . Mjere provjeriti u naravi. NAPOMENA: uklanjaju se postojeća vrata
|  | POZ. V31 - jednokrilna vrata dim. građ. otvora 110/215cm; EI2-60-C; EN179 ili jednakovrijedna _______________ . | kom | 1
1900 | RAZNI OBRTNIČKI RADOVI

## 2000 energetska obnova
BR. | SKRAĆENI OPIS | PUNI OPIS | JED. MJERE | KOLIČINA | CIJENA (kn bez PDV-a)
| SKRAĆENI OPIS | PUNI OPIS | KOLIČINA | KOLIČINA | JEDINIČNA | UKUPNA
2000 | ENERGETSKA OBNOVA POSTOJEĆE GRAĐEVINE
| PREDOPIS | Izvođač je dužan izvesti uzorak prije izvođenja radova, od materijala od kojega će se radovi izvoditi, i tek po dobivanju suglasnosti od strane investitora na predočeni uzorak, izvođač može pristupiti bojanju i ličenju. Rad mora biti kvalitetno izveden. Na obojenim površinama ne smije biti mrlja, sjaj mora biti jednoličan i čist, a boja stalan, te se ne smije ljuštiti ni napuhivati. U cijenu svake stavke ulaze sve predradnje i pripremni radovi. Izvođač je prije početka izvođenja radova dužan pregledati podlogu pripremljenu po prethodnom izvođaču i eventualne primjedbe na kvalitetu iste dostaviti voditelju građenja i nadzornom inženjeru. Za sve pozicije definirane mjerom istu prije izrade/narudžbe provjeriti u naravi.
2001 | OBNOVA POSTOJEĆIH PROČELJA - mineralna vuna 8cm | Dobava i izrada certificiranog, mineralnog, negorivog (A2-s1, d0 prema HRN EN 13501-1 ili jednakovrijedan ____________.) toplinsko-izolacijskog fasadnog sustava prema uputama proizvođača. Podloga mora biti suha, čista, bez nataloženih slojeva, prljavštine, prašine ili masnoće, ravna i nosiva. Obavezna je zaštita bravarije, stolarije, klupčica i okapa. Cijena stavke uključuje dobavu i postavu komponenti prema uputama proizvođača. Priprema podloge: Mehaničko, kemijsko ili termičko uklanjanje starih vanjskih premaza koji ne drže (ljušte se). Žbuku koja ne drži odbiti odgovarajućim alatima. Profile ukloniti s površine. S očišćenih površina odstraniti prašinu. Odbijeni materijal i mora se ukloniti u skladu s zakonskim odredbama. Nanijeti međupremaz otporan na alkalije koji poboljšava prionjivost završnog sloja. Koristiti međupremaz na bazi disperzije s punilom i pigmentom. Lijepljenje i armiranje izolacijskih ploča:Termoizolacija vanjskih zidova pločama od mineralne vune , koeficijent toplinske provodljivosti 0,035 W/mK, koeficijent otpora difuziji vodene pare 1. Ploče lijepiti na suhu nosivu podlogu, nanošenjem bijelog, mineralnog ljepila visoke difuzivnosti (µ< 35) na rubove ploče i točkasto u sredini (min. 40 %), čvrsto zbijanje rubova.
Nakon odgovarajućeg stvrdnjavanja morta za lijepljenje izbušiti rupe dubine 35 mm (u nosivoj podlozi) i postaviti pričvrsnice s pocinčanim čeličnim vijkom tako da ispod svake pričvrsnice bude sloj ljepila. Duljina sidrenja u nosivoj betonskoj podlozi min. 25 mm. Koeficijent točkastog prijenosa topline 0,001 W/K. Promjer tanjura pričvrsnice 90 mm. Način bušenja prilagoditi podlozi. Broj pričvrsnica prema proračunu (min. 6 kom/m²). Armaturnu mrežicu od staklenih vlakana, otpornu na lužine postaviti u temeljnu žbuku tako da je potpuno prekrivena njome. Preklapanje armaturne mrežice minimalno 10 cm. Temeljnu žbuku nanijeti u debljini od 3 mm. Obavezno dodatno ojačanje uglova otvora dijagonalno postavljenim mrežicama dimenzija 20x40 cm ili 30x50 cm. Završna dekorativna obrada Nanijeti međupremaz otporan na alkalije koji poboljšava prionjivost završnog sloja. Koristiti međupremaz na bazi disperzije s punilom i pigmentom u tonu završnog sloja. Na površinu nanijeti i strukturirati završnu žbuku grebane strukture na bazi silikonske smole. Završna žbuka se odlikuje velikom propusnosti vodene pare te sadrži zaštitni konzervirajući film koji usporava razvoj algi i gljivica na fasadnoj površini.
|  | Radi dobivanja fine strukture ručno ili strojno nanijeti i strukturirati finu završnu žbuku za modeliranje na bazi silikonske smole. Završna žbuka se odlikuje velikom propusnosti vodene pare te sadrži zaštitni konzervirajući film koji usporava razvoj algi i gljivica na fasadnoj površini.prema izboru projektanta. Napomena: U cijenu uključiti dobavu i postavu svih pripadajućih profila i to okapnog profila, brtvenog profila na sudaru fasade sa stolarskim stavkama, kutnog profila s integriranom finom tkaninom od staklenih vlakana, eventualno profila za izvedbu diletacija, eventualno profil na spoju sa okapnim limom. Obračun po m2 | m2 | 454.335
2002 | Ugradnja dekorativnih elemenata glatke završne obrade - erte vrata i prozora | Dobava, doprema i postava panela mineralne vune d=8cm (težina cca. 550 kg/m³) ili prema projektnoj dokumentaciji na određene pozicije pročelja. Lijepljenje panela mineralnim ljepilom. Za panele deblje od 5 cm potrebno je predvidjeti dodatno mehaničko pričvršćenje. Pridržavati se smjernica o ugradnji izdanih od proizvođača. Profile impregnirati impregnacijom. Na površinu nanijeti fasadnu boju na bazi silikonske smole otpornu na atmosferske utjecaje i difuzijski otvorenu, koja sadrži konzervirajući zaštitni film, koji usporava razvoj algi i gljivica na fasadnoj površini. Otporna na vodu i prljanje. Obračun po m2 | m2 | 52.5
2003 | UGRADNJA MEĐUKATNOG VIJENCA | Dobava, doprema i postava vijenačkih profila (težina cca. 550 kg/m³) prema projektnoj dokumentaciji na određene pozicije pročelja. Lijepljenje panela mineralnim ljepilom. Za panele deblje od 5 cm potrebno je predvidjeti dodatno mehaničko pričvršćenje. Pridržavati se smjernica o ugradnji izdanih od proizvođača. Profile impregnirati impregnacijom.Na površinu nanijeti fasadnu boju na bazi silikonske smole otpornu na atmosferske utjecaje i difuzijski otvorenu, koja sadrži konzervirajući zaštitni film, koji usporava razvoj algi i gljivica na fasadnoj površini. Otporna na vodu i prljanje. Obračun po m2 panela. Napomena : vijence izvesti prema uzoru na postojeće | m2 | 76.65
2004 | Izrada fasadnih utora u termoizolacijskom fasadnom sustavu | Dekorativne profilacije/utore izvesti stolarskom glodalicom na pozicijama određenim u projektu. U tako pripremljene utore postavljaju se profilirana mrežica. Završnu obradu izvesti kao i na ostatku fasade Obračun po m' utora. Utore izvesti na postojećim pozicijama starog pročelja | m' | 270
2005 | IZRADA GIPSKARTONSKE OBLOGE STROPA - DIJELOVI ISPOD DRVENIH ROGOVA I KLIJEŠTA | Dobava materijala i izrada gips kartonske obloge stropa koja se sastoji od jednostruke obloge tipskim gipskartonskim pločama, debljine 12,5 mm. Ukupna debljina obloge između rogova stropa 6,0cm, šupljina iza stropa je ispunjena mineralnom vunom debljine 50 mm. Obrada spojeva akrilnim bijelim kitom. Površina spremna za završnu obradu ličenjem. Obračun po m² stropa i m² postavljene vune | m2 | 179.28
2006 | TOPLINSKA IZOLACIJA POSTOJEĆEG SPUŠTENOG STROPA | Dobava, doprema i postava toplinske izolacije od mineralne vune d=10 cm polaganjem na postojeći spušteni strop / tavan postojeće građevine - dijela vrtića. Pristup tavanu preko otvora u ploči. Obračun po m² postavljene toplinske izolacije. | m2 | 116.235
2007 | UKLANJANJE/RUŠENJE POSTOJEĆIH MEĐUKATNIH VIJENACA PROČELJA | Pažljivo uklanjanje međukatnih vijenaca pročelja .Ruševinu deponirati na dijelu okoliša predviđenom za tu svrhu. Obračun po m' uklonjenog vijenca. | m' | 75
2008 | OTUCANJE POSTOJEĆE VANJSKE VAPNENE ŽBUKE PROČELJA - (IZVODI SE NAKON UVIDA POSTOJEĆEG STANJA) | Slabo držeću žbuku ukloniti na svim pročeljima građevine. Podloga mora biti očišćena od svih labavih, dotrajalih djelova i spremna za nanošenje novog fasadnog sustava. Ruševinu deponirati na dijelu okoliša predviđenom za tu svrhu. Obračun po m2 | m2 | 455
2000 | ENERGETSKA OBNOVA POSTOJEĆE GRAĐEVINE

## 2 Strojarske instalacije
TROŠKOVNIK STROJARSKIH INSTALACIJA GRIJANJA, HLAĐENJA I VENTILACIJE
OPĆE NAPOMENE UZ TROŠKOVNIK STROJARSKIH INSTALACIJA
U jediničnim cijenama svih navedenih stavki specifikacija, prilikom izrade ponude (nuđenje izvedbe instalacija) moraju biti sadržani i obuhvaćeni ukupni troškovi opreme i uređaja, ukupni troškovi materijala i rada za potpuno dovršenje cjelokupnog posla uključujući:
‒ sve potrebne prateće građevinske i (sva “štemanja”, prodori za cjevnu instalaciju, instalaciju klimatizacije, uključivo s završnom građevinskom obradom i sl.) elektroinstalaterske radove (spajanje uređaja na izvedene elektroinstalacije i sl.), ‒ izradu potrebne prateće radioničke dokumentacije, ‒ prateća ispitivanja (tlačne, funkcionalne probe i sl.) s izradom pismenog izvješća, ‒ puštanje u probni pogon, ‒ podešavanje radnih parametara, ‒ puštanje u funkcijski-trajni rad, ‒ izradu primopredajne dokumentacije, ‒ izradu projekta izvedenog stanja,
kao i ostale radove koji nisu posebno iskazani specifikacijama, a potrebni su za potpunu i urednu izvedbu projektiranih instalacija, njihovu funkcionalnost, pogonsku gotovost i primopredaju korisniku kao npr. uputstva za rukovanje i održavanje, izradu natpisnih pločica i oznaka, pribavljanje potrebne dokumentacije za uporabnu dozvolu i sl.
Ponuditelji su obvezni prije podnošenja ponude temeljito pregledati građevinu i projektnu dokumentaciju, te procjeniti relevantne činjenice koje utječu na cijenu, kvalitetu i rok završetka radova, budući se naknadni prigovori i zahtjevi za povećanje cijene radi nepoznavanja ili nedovoljnog poznavanja građevine i projektne dokumentacije neće razmatrati.
Prateća čišćenja prostora tijekom izvedbe radova, kao i obuka osoblja korisnika u rukovanju instalacijom do konačne - službene primopredaje investitoru odnosno krajnjem korisniku, moraju biti uključena u ponudbenu cijenu.
U troškovima opreme i uređaja, podrazumijeva se njihova nabavna cijena (uključivo s carinom i porezima), transpotrni troškovi, svi potrebni prijenosi, utovari i istovari, uskladištenje i čuvanje, sve fco. montirano, prema projektnoj dokumentaciji, odnosno u skladu s predmetnim općim napomenama.
U troškovima materijala, podrazumijeva se nabavna cijena kako primarnog, tako i kompletnog pomoćnog spojnog - potrošnog materijala, uključivo sa svim potrebnim prijenosima, utovarima i istovarima, uskladištenjem i čuvanjem.
Za sve izvedene radove, ugrađene materijale i opremu, potrebno je u skladu s propisima ishodovati dokaze o kakvoći (atestna dokumentacija i sl.), koji se bez posebne naknade daju na uvid nadzornom inženjeru, a prilikom primopredaje građevine uručuju investitoru, odnosno krajnjem korisniku.
U ponudbenim cjenama mora biti obuhvaćen sav rad, glavni i pomoćni, kao i prateći građevinski radovi na izvedbi prodora te završne obrade istih, uporaba lakih pokretnih skela, sva potrebna podupiranja, sav unutrašnji transport te potrebna zaštita izvedenih radova.
Prije početka izvedbe izvoditelj radova dužan je u skladu s važećim propisima osigurati gradilište.
Za eventualne štete uzrokovane neodgovornim ili nestručnim radom odgovara izvoditelj radova, te ih je obvezan nadoknaditi investitoru.
Pri izvedbi instalacije obavezno je poštivati:
HRN norme ili jednakovrijedne____________
DIN norme ili jednakovrijedne_________________
| 0 |  |  |  | CIJENA (kn bez PDV-a)
| Poz | Opis | Mjera | Količina | Jedinična | Ukupna
* | 1 | INSTALACIJA PODNOG GRIJANJA :
** | 1.01 | Dobava i ugradnja bakrenih cijevi u šipci za potrebe glavnog razvoda grijanja od strojarnice do razdjelnog ormarića, kompletno sa materijalom za spajanje, brtvljenje i ovješenje, uključivo cijevne lukove, račve, spojnice, pričvrsnice i sl.. |  |  |  | 0 | 0
| 0 |  |  |  |  | 0 | 0
| 0 |  |  |  |  | 0 | 0
0
| 0 | Cu 35x1.5 mm | m' | 10 | 0 |  | 0
0
** | 1.02 | Dobava i ugradnja izolacije proizvod, izolacije za hladnu i toplu vodu, za potrebe izolacije razvoda grijanja i hlađenja kroz građevinu, debljine stijenke min 13 mm, sa zatvorenim ćelijama, klase gorivosti B,koja ima područje primjene od -20 oC do +102 oC, toplinsku vodljivost < 0,038 W/mK, gustoću 65 – 80 kg/m3, koeficijent otpora difuzije vodene pare > 7000, protupožarnu klasu B1 i ispitana je prema DIN 4102. ili jednakovrijedna ________________, kompletno sa ljepilom i izolirajućim trakama za zaštitu spojeva, kao i samoljepljivim trakama. Izolaciju je potrebno navlačiti na cijev. |  |  |  | 0
| 0 |  |  |  |  | 0
| 0 |  |  |  |  | 0
| 0 |  |  |  |  | 0
| 0 |  |  |  |  | 0
0
0
0
0
0
| 0 | Cu 35x1.5 mm | m' | 10 | 0 |  | 0
0
** | 1.03 | Dobava i ugradnja PE-Xc cijevi za sustav podnog grijanja izrađenih od umreženog polietilena. Otpornost difuziji kisika kroz stijenke cijevi u vodu sukladno standardima DIN 4726 i DIN 4729, ili jednakovrijednim ________________ . Maksimalna temperatura medija 90°C, maksimalni radni pritisak 10 bara. Spajanje cijevi kompresijskim spojnicama:
0
0
0
0
0
0
| 0 | PE-Xc cijev, 16x2 mm | m' | 2610 | 0
0
** | 1.04 | Dobava i ugradnja ploče ND 11 s čepovima za postavljanje i pozicioniranje cijevi podnog grijanja, izrađene sukladno normama DIN 4190 i DIN EN 1264 ili jednakovrijednim ________________ . s integriranom toplinskom i zvučnom izolacijom. Visina ploče bez izdanaka min 11 mm, s izdancima min 34 mm. Raster polaganja cijevi 50, 100, 150, 200, 250 i 300 mm. Čepovi prikladni za polaganje cijevi Ø 14-17 mm. Dimenzije ploče 1400x800 mm +/- 5%.
0
0
0
0
0
0
0
| 0 |  | m2 | 290 | 0
0
** | 1.05 | Dobava i ugradnja aditiva za plastificiranje betona estriha debljine 45 mm nadsloja iznad položenih cijevi sustava podnog grijanja. Dodavanjem aditiva estrihu se poboljšava njegova toplinska provodljivost. Aditiv je kompatibilan s PE-Xc cijevima.. Za nadsloj od 45 mm dozira se 0,15 kg/m2. Pakiranje od 5 kg.
0
0
0
0
0
| 0 |  | l | 45 | 0
0
** | 1.06 | Dobava i ugradnja kompresijskih spojnica S/A, za spoj PE-Xc na priključke polaza i povrata razdjelnika.
0
| 0 | spojnice 16x2 S/A | kom | 28 | 0
0
** | 1.07 | Dobava i ugradnja čeličnog razdjelnika za podno grijanje koji se sastoji od polazne i povratne grane izrađenih iz profila od plemenitog čelika 1.4301 s kuglastim ventilom ¾'', proizvod. Polazna grana s intregriranim regulatorima protoka (indikatori protoka s prozirnom kapom i skalom 0-5 l/min) za balansiranje krugova podnog grijanja. Povratna grana s integriranim termostatskim ventilima s ručnom regulacijskom kapom. Integrirane zaokretne slavine ½''za punjenje i ispiranje i odzračni ventili ½''. Spoj krugova podnog grijanja preko niklovanih priključnih spojnica ¾'' s eurokonusom, prilagođene za kompresijske spojnice. Razmak priključaka na razdjelniku 50 mm. Nosači razdjelnika s uloškom za zvučnu izolaciju lijevo ili desno zamaknutim za 25 mm zbog lakše montaže cijevi. Razdjelnik se može priključiti s lijeve ili desne strane po izboru.
0
0
0
0
0
0
0
0
0
0
0
0
0
0
0
| 0 | 14 kruga podnog grijanja | kpl | 1 | 0
0
** | 1.08 | Dobava i ugradnja ugradbenog ormarića, proizvod za podžbuknu ugradnju razdjelnika podnog grijanja. Kućište od toplo cinčanog čeličnog lima, a okvir i usadna vrata od galvanski pocinčanog lima s ugrađenim okretnim zasunom. Na stražnjoj strani kućišta ugrađena učvrsna letva za lakšu montažu razdjelnika i cijevi podnog grijanja. Dubinu ugradbenog ormarića moguće regulirati od 110-140 mm, a visinu od 0-70 mm. Okvir i vrata standardno praškasto lakirani u boji RAL 9010.
0
0
0
0
0
0
0
0
0
| 0 | 14 kruga podnog grijanja | kpl | 1 | 0
** | 1.09 | Dobava i ugradnja kuglastih ventila ¾'' za vertikalni priključak na razdjelnik. Komplet se sastoji od kuglastog ventila ¾'' M/Ž, crvena ručica i kuglastog ventila ¾'' M/Ž, plava ručica zajedno s niklovanim spojnicama 1''-1'' za priključak na čelični razdjelnik.
0
0
0
0
| 0 | kuglastih ventila ¾'', kutni (kom. 2) | kpl | 1 | 0
0
** | 1.1 | Dobava i ugradnja nalijegajućeg termometra za ugradnju na polaznu i povratnu granu razdjelnika (2 kom.). Mjerno područje termometra 0-80 °C.
0
| 0 |  | kpl | 1 | 0
0
** | 1.11 | Dobava i ugradnja niklovanih čepova 3/4'' za ugradnju na razdjelnik (2 kom.).
| 0 |  | kpl | 1 | 0
0
** | 1.12 | Dobava i ugradnja samoljepljive rubne izolacijske trake za podno grijanje, izrađene iz ekspandiranog polietilena debljine 8 mm i širine 150 mm +/- 5%.
0
| 0 |  | m' | 230 | 0
0
** | 1.13 | Dobava i ugradnja profila T oblika s donjom samoljepljivom stranom radi ugradnje na mjestima odvajanja prostorija.
| 0 |  | m' | 11 | 0
0
** | 1.14 | Dobava i ugradnja elektroničkog (digitalnog) prostornog termostata, sa pripadajućim baterijskim napajanjem te spojni materijal, spajanje, puštanje u pogon i izdavanje garancije.
0
0
| 0 |  | kpl | 7 | 0
** | 1.15 | Dobava i ugradnja baznog elementa za spajanje sobnih regulatora temperature s termoelektričnim pogonima, žičana izvedba. Mogućnost priključivanja do max. 7 sobnih regulatora i max. 14 termoelektričnih pogona. Integrirani modul za upravljanje pumpom. Montaža bez vijaka, pregledno priključivanje priključaka, visoka sigurnost funkcioniranja, zaštita od preopterećenja, nema održavanja.
0
0
0
0
0
0
| 0 |  | kpl | 1 | 0
** | 1.16 | Dobava i ugradnja termoelektričnog pogona za otvaranje i zatvaranje ventila na razdjelniku s prstenstim pokazivačem funkcioniranja. Kompaktni oblik malih dimenzija. Zaštita od vode u slučaju puštanja ventila. U stanju bez struje drži ventil zatvorenim. Zahvaljujući ''first open'' funkciji, pogon se isporučuje otvoren bez struje. U komplet uključen i kabel duljine 1 m.
0
0
0
0
0
0
| 0 | Tehničke karakteristike:
| 0 | Napon: 230 V, 50/60 Hz
| 0 | Snaga: min 1,8 W
| 0 | Hod ventila: 4 mm +/- 1mm
| 0 | Priključna dimenzija: 2x0,75 mm2, min 1 m
| 0 | Vrijeme otvaranja: cca. 3 min
| 0 | Radna temperature: 0-100 °C
| 0 | Temperatura okoline: 0-65 °C
| 0 | Zaštita: IP 54
| 0 | Dimenzije (VxŠxD): 53+4/44/47 mm +/- 5%. | kpl | 14 | 0
** | 1.17 | Dobava i ugradnja elemenata za pričvršćenje cjevovoda na ploču za pozicioniranje cjevovoda-KLIPS, izrađen iz plastike otporne na udar.
0
| 0 |  | kom | 400 | 0
0
** | 1.18 | Hladna tlačna proba nakon ugradnje cjevovoda i nakon ugradnje opreme, topla proba, probni pogon i regulacija sistema, te potrebna ispitivanja cijelog sustava.
0
| 0 |  | kpl | 1 | 0
0
** | 1.19 | Balansiranje i mjerenje pojedinih cirk. krugova uz izradu kompletnog protokola o ugrađenim duljinama cijevi podnog grijanja.
0
| 0 |  | kpl | 1 | 0
0
0
| 0 | UKUPNO 1
* | 2 | INSTALACIJA STROJARNICE :
** | 2.01 | Dobava i ugradnja vanjske jedinice sustava dizalice topline zrak-voda u izvedbi toplinske pumpe, namijenjena za vanjsku montažu - zaštićena od vremenskih utjecaja, s ugrađenim inverterskim kompresorom, zrakom hlađenim kondenzatorom i svim potrebnim elementima za zaštitu, kontrolu i regulaciju uređaja i funkcionalan rad, kompletno sa spjanjem i puštanjem u pogon.
0
0
0
0
0
0
0
| 0 | Slijedećih minimalnih ili boljih tehničkih karakteristika:
- REŽIM GRIJANJA
- vanjska temperatura: 7 ⁰C / voda: 35 ⁰C
- kapacitet grijanja: 11,20 kW +/- 5%
- nominala energetska učinkovitost: COP = 4,45 +/- 5%
- apsorbirana snaga: 2,51 kW +/- 5% / 400 V / 3 faze / 50 Hz
- vanjska temperatura: 2 ⁰C / voda: 35 ⁰C
- kapacitet grijanja: 10,0 kW +/- 5%
- nominala energetska učinkovitost: COP = 3,32 +/- 5%
- apsorbirana snaga: 3,01 kW +/- 5% / 400 V / 3 faze / 50 Hz
- REŽIM HLAĐENJA
- nije potreban jer se dizalica topline koristi isključivo za
grijanje i pripremu tople vode
- područje rada - grijanje: - 20 °C do + 21 °C
- područje rada - priprema PTV: - 20 °C do + 35 °C
- temperatura vode na izlazu - grijanje: + 60 °C +/- 5%
- nominalni raspon temperature povrata vode - grijanje: + 10 °C do + 59 °C
- nivo zvučnog tlaka - grijanje (SPL): 54 dB(A) +/- 5%
- nivo zvučne snage - grijanje (PWL): 70 dB(A) +/- 5%
- dimenzije: V × Š × D: 1350 x 950 x 330(+30) mm +/- 5%
- rashladni medij: R410A
- maksimalna dozvoljena duljina cijevnog razvoda: 75 m
- maksimalna dozvoljena visina cijevnog razvoda: 30 m
- priključak R410A - tekuća faza: 9,52 mm +/- 5%
|  | - priključak R410A - plinovita faza: 15,88 mm +/- 5% | kpl | 1 | 0
** | 2.02 | Dobava i ugradnja unutarnje jedinice sustava dizalice topline zrak-voda (hidraulički sklop) za grijanje i pripremu potrošne tople vode koji se sastoji od cirkulacijske pumpe, pločastog izmjenjivača topline, te sve ostale zaporne i sigurnosne tehnike potrebe za nesmetan rad sustava, kompletno sa spjaanjem i puštanjem u pogon.
0
0
0
0
0
| 0 | slijedećih minimalnih ili boljih tehničkih karakteristika:
- kapacitet Booster grijača: 2 kW +/- 5%
- napajanje Booster grijača: 230 V / 1 faza / 50 Hz
- apsorbirana snaga cirkulacijske pumpe vode: 0,019 - 0,070 kW
- protok vode: 5,0 - 27,7 L/min
- maksimalna visina dobave vode: 7,0 m +/- 5%
- promjer cijevi R410A - plin: 15,88 mm +/- 5%
- promjer cijevi R410A - tekućina: 9,52 mm +/- 5%
- rashladni medij: R410A
- područje rada: 0 oC do + 35 oC
- uz relativnu vlažnost: ≤ 80%
- postavke temperature u grijanju: + 10 oC do + 30 oC
- postavke temp. polaza vode - grijanje: + 25 °C do + 60 °C
- razina zvučnog tlaka (SPL): 28 dB (A) +/- 5%
- razina zvučne snage (PWL): 40 dB (A) +/- 5%
- dimenzije: V × Š × D = 800 x 530 x 360 mm +/- 5%
| 0 | - pribor: sučelje za upravljanje putem aplikacije na smartphoneu
|  | - dimenzije: V × Š × D = 800 x 530 x 360 mm +/- 5% | kpl | 1 | 0
0
** | 2.03 | Dobava i ugradnja grijača sanitarne vode s dvije fiksne spirale, sljedećih tehničkih karakteristika;
0
0
0
| 0 | - količina sanitarne vode (l) 300 +/- 5%
| 0 | - promjer (mm) 600 +/- 5%
| 0 | - visina spremnika (mm) 1600 +/- 5%
| 0 | - površina grijača - gornja (m2) 1.0 +/- 5%
| 0 | - površina grijača - donja (m2) 1.5 +/- 5%
| 0 | - maksimalna radna temperatura 95 oC
| 0 | - maksimalna radni tlak 8 bar
| 0 | - priključci spiralne grijalice NO 25
| 0 | - elektro grijač (400V) 3 kW +/- 5% | kpl | 1 | 0
0
** | 2.04 | Dobava i ugradnja elemenata automatske regulacije - troputnog prekretnog ventila, za potrebe prebacivanja rada grijanje/priprema tople vode, kompletno sa spajanjem i puštanjem u pogon.
0
0
0
| 0 | - oprema u polju
| 0 | troputni prekretni ventil, DN 25, kvs=10 - 1 kom fiting (3 kom) za ventil, DN 25 - 1 kom pogon ventila, 230V- 1 kom
0
| 0 |  | kpl | 1 | 0
0
** | 2.05 | Dobava i ugradnja toplinski izoliranog akumulatora tehnološke tople vode, slijedećih karakteristika:
0
0
0
| 0 | - volumen 100 l +/- 5%
| 0 | - dimenzije d = 460 mm +/- 5%
| 0 | h = 960 mm +/- 5%
| 0 | - priključci NO 32 - 4 kom
| 0 | NO 32 - 2 kom
| 0 | - materijal Fe cinčano
| 0 | - radni tlak 6 bar
| 0 | Uz standardne priključke za ispust i odzračivanje, spremnik je opremljen s dodatnim priključkom za ugradnju termometra. S vanjske strane spremnik je zaštićen antikorozivnim premazom, a s unutrašnje pocinačnim zaštitnim slojem. Stavka obuhvaća kompletan materijal potreban za montažu i funkcionalan rad spremnika.
0
0
0
0
| 0 |  | kpl | 1 | 0
** | 2.06 | Dobava i ugradnja cirkulacijskih crpki, kompletno sa spajanjem, puštanjem u pogon i atestiranjem:
0
0
0
| 0 | Cirkulacijska crpka - GRIJANJE
0
| 0 | - Protok: 3000 l/h +/- 5%
| 0 | - Napor: 60 kPa +/- 5%
| 0 | - El. priključak: 220 V/50 Hz/0.75 A +/- 5%
| 0 | - Snaga el. motora: 84 W +/- 5% | kpl | 1 | 0
0
| 0 | Cirkulacijska crpka - RECIRUKUL. PTV
0
| 0 | - Protok: 1000 l/h +/- 5%
| 0 | - Napor: 40 kPa +/- 5%
| 0 | - El. priključak: 220 V/50 Hz/ 0.19 A +/- 5%
| 0 | - Snaga el. motora: 22 W +/- 5% | kpl | 1 | 0
** | 2.07 | Dobava i ugradnja solarne pumpne grupe opremljen s crpkom protoka do 12 l/min, te visine dobave do 60 kPa, sigurnosnim ventilom, 2 termometra, manometrom 0-10 bar-a, slavinom za punjenje i pražnjenjem, separatorom zraka i kućištem od izolacije, kompletno sa ovjesnim priborom, te spajanjem, puštanjem u pogon i izdavanjem garancije.
0
0
0
0
0
| 0 |  | kpl | 1 | 0
0
** | 2.08 | Dobava i ugradnja diferencijalne automatike pripreme sanitarne vode putem solarnih kolektora, kompletno sa spajanjem i puštanjem u pogon.
0
0
| 0 | - oprema u polju
| 0 | - regulator - 1 kom
| 0 | - osjetnik temperature vode u spremniku PTV - 1 kom
| 0 | - osjetnik temperature vode u solarnom kolektoru - 1 kom
| 0 | - osjetnik temperature vode u povratnom vodu - 1 kom | kpl | 1 | 0
0
** | 2.09 | Dobava i ugradnja naliježnog termostata za potrebe rada crpke recirkulacije vode, kompletno sa spajanjem i puštanjem u pogon.
0
| 0 |  | kpl | 1 | 0
0
** | 2.1 | Dobava i ugrradnja pločastih solarnih kolektor s navarenim aluminijskim limom sa visoko selektivnom prevlakom, trajno otporni u stanju mirovanja i ispitani na toplinske šokove prekriveni siguronosnim staklom transmisije 92% +/- 2% Minimalni solarni prinos kolektora veći od 525 kWh/m2 godišnje kod 49% udjela pokrivanja, slijedećih karakteristika :
0
0
0
0
0
0
0
| 0 | slijedećih minimalnih ili boljih tehničkih karakteristika:
| 0 | Dimenzija dxšxv: 1300x2000x85 mm +/- 5%
| 0 | Bruto površina: 2,60m2 +/- 5%
| 0 | Površina apsorbera: 2,36 m2 +/- 5%
| 0 | Težina: 42 kg +/- 5%
| 0 | Sadržaj vode: 1,7 l +/- 5%
| 0 | Prevlaka: Miro-Therm ili jednakovrijedna _______________, (apsorpcija cca 96%, emisija cca 5%
| 0 | Toplinska izolacija: min.vuna min 50 mm
| 0 | Max.pad tlaka kod 100 l/h : 3,0 mbar +/- 5%
| 0 | Moguči postavni kut: min-max 15°-80°
| 0 | Max.temperatura stanja mirovanja: cca 200°C
| 0 | Max.radni tlak: 6 bar
| 0 | Broj kolektora u kolektorskom polju: 2 kom
| 0 | Uz kolektorsko polje potrebno je isporučiti natkrovnu montažnu konstrukciju za ugradnju kolektora na kosi krov, uključujući sav potreban pribor za učvršćenje konstrukcije (krovna sidra,vijke za pričvršćenje, pričvrsni vijci krova i sl.), te spojni materijal za vezanje kolektora u jedno kolektorsko polje.
0
0
0
0
| 0 |  | kpl | 1 | 0
** | 2.11 | Dobava i ugradnja zatvorene membranske ekspanzijske posude grijanja/hlađenja, kompletno sa spojnim brtvenim materijalom, slijedećih radnih karakteristika :
0
0
| 0 | potreban min. volumen/radni tlak/tlak otvaranja 24/2/3 | kpl | 1 | 0
** | 2.12 | Dobava i ugradnja zatvorene membranske ekspanzijske posude PTV, kompletno sa spojnim brtvenim materijalom, slijedećih radnih karakteristika :
0
0
| 0 | potreban volumen/radni tlak/tlak otvaranja 30/5/6.5 | kpl | 1 | 0
0
** | 2.13 | Dobava i ugradnja zatvorene membranske ekspanzijske posude solarne pripreme tople vode, kompletno sa spojnim brtvenim materijalom, slijedećih radnih karakteristika :
0
0
| 0 | potreban min. volumen/radni tlak/tlak otvaranja 30/5/6.5 | kpl | 1 | 0
0
** | 2.14 | Dobava i ugradnja sigurnosnog ventila, sa spojnim i brtvenim materijalom:
0
| 0 | dimenzije NO 15, 3 bar | kpl | 1 | 0
| 0 | dimenzije NO 20, 6.5 bar | kpl | 2 | 0
0
** | 2.15 | Dobava i ugradnja kuglastih slavina za toplu i hladnu vodu, kompletno sa spojnim i brtvenim materijalom.
0
| 0 | NO 15, NP 6 | kpl | 5 | 0
| 0 | NO 20, NP 6 | kpl | 2 | 0
| 0 | NO 25, NP 6 | kpl | 2 | 0
| 0 | NO 32, NP 6 | kpl | 8 | 0
0
** | 2.16 | Dobava i ugradnja nepovratnog ventila, kompletno sa spojnim i brtvenim materijalom, dimenzije:
0
| 0 | NO 32, NP 6 | kpl | 1 | 0
0
** | 2.17 | Dobava i ugradnja hvatača nečistoće, kompletno sa spojnim i brtvenim materijalom, dimenzije:
0
| 0 | NO 32, NP 6 | kpl | 2 | 0
0
** | 2.18 | Dobava i ugradnja bakrenih cijevi u šipci za potrebe glavnog razvoda grijanja i hlađenja od strojarnice do razvodnog ormarića, kompletno sa materijalom za spajanje, brtvljenje i ovješenje, uključivo cijevne lukove, račve, spojnice, pričvrsnice i sl.. |  |  |  | 0 | 0
| 0 |  |  |  |  | 0 | 0
| 0 |  |  |  |  | 0 | 0
0
0
| 0 | Cu 16x1 mm | m' | 12 | 0 |  | 0
| 0 | Cu 28x1.2 mm | m' | 10 | 0 |  | 0
| 0 | Cu 35x1.5 mm | m' | 35 | 0 |  | 0
** | 2.19 | Dobava i ugradnja bakrenih cijevi u šipci za potrebe razvoda pripreme tople vode putem solarnih koelktora, kompletno sa materijalom za spajanje, brtvljenje i ovješenje, uključivo cijevne lukove, račve, spojnice, pričvrsnice i sl.. |  |  |  | 0 | 0
| 0 |  |  |  |  | 0 | 0
| 0 |  |  |  |  | 0 | 0
0
| 0 | Cu 18x1 mm | m' | 48 | 0 |  | 0
0
** | 2.2 | Dobava i ugradnja izolacije proizvod izolacije za cijevi hladne vode, debljine stijenke min 13 mm, sa zatvorenim ćelijama, klase gorivosti B,koja ima područje primjene od -20 oC do +102 oC, toplinsku vodljivost < 0,038 W/mK, gustoću 65 – 80 kg/m3, koeficijent otpora difuzije vodene pare > 7000, protupožarnu klasu B1 i ispitana je prema DIN 4102 ili jednakovrijedna __________________, kompletno sa ljepilom i izolirajućim trakama za zaštitu spojeva, kao i samoljepljivim trakama. Izolaciju je potrebno navlačiti na cijev. |  |  |  | 0
0
0
0
0
0
0
0
0
| 0 | Cu 16x1 mm | m' | 12 | 0 |  | 0
| 0 | Cu 28x1.2 mm | m' | 10 | 0 |  | 0
| 0 | Cu 35x1.5 mm | m' | 35 | 0 |  | 0
** | 2.21 | Dobava i ugradnja izolacije za cijevi razvoda solarnih kolektora kroz objekt i vanjskim prostorom, debljine stijenke 25 mm, sa zatvorenim ćelijama, klase gorivosti B,koja ima područje primjene od -20 oC do +102 oC, toplinsku vodljivost < 0,038 W/mK, gustoću 65 – 80 kg/m3, koeficijent otpora difuzije vodene pare > 7000, protupožarnu klasu B1 i ispitana je prema DIN 4102 ili jednakovrijedna __________________, kompletno sa ljepilom i izolirajućim trakama za zaštitu spojeva, kao i samoljepljivim trakama. Izolaciju je potrebno navlačiti na cijev. |  |  |  | 0
0
0
0
0
0
0
0
0
| 0 | Cu 18x1 mm | m' | 48 | 0 |  | 0
** | 2.22 | Dobava i ugradnja bakrenih predizoliranih cijevi za potrebe razvoda freona, kompletno sa fazonskim komadima, spojnim (spojnice, ventili za punjenje freona i odzračivanje), brtvenim i sitnim potrošnim materijalom, te odmašćivanjem, vakuumiranjem i punjenjem freona, do potpunog pogonskog stanja.
0
0
0
0
0
| 0 | Ø9.5 | m' | 15 | 0 |  | 0
| 0 | Ø15.9 | m' | 15 | 0 |  | 0
0
** | 2.23 | Dobava i ugradnja rashladnog medija R-410A. Punjenje vršiti u dogovoru i prema uputama ovlaštenog servisa proizvođača opreme.
0
| 0 |  | kg | 5 | 0
0
** | 2.24 | Dobava i ugradnja odzračnih lonaca, volumena V = 3 l +/- 5%, kompletno sa ventilom za ispust zraka, dimenzije NO 10, te pripadnim cjevovodom, cca 6 m', kao i sa spojnim i brtvenim materijalom.
0
0
| 0 |  | kpl | 1 | 0
0
** | 2.25 | Dobava i ugradnja termometra mjernog područja 0 - 120 oC, sa spojnim i brtvenim materijalom.
| 0 |  | kpl | 8 | 0
0
** | 2.26 | Dobava i ugradnja manometra mjernog područja 0 - 6 bar sa troputnom slavinom za pražnjenje, kompletno sa spojnim i brtvenim materijalom.
0
| 0 |  | kpl | 6 | 0
0
** | 2.27 | Dobava i ugradnja automatskih odzračnika, kompletno sa spojnim i brtvenim materijalom.
| 0 |  | kpl | 2 | 0
** | 2.28 | Dobava i ugradnja automatskih solarnih odzračnika, kompletno sa spojnim i brtvenim materijalom.
| 0 |  | kpl | 2 | 0
0
** | 2.29 | Dobava i ugradnja PVC cijevi dužine 3 m, NO 15, za potrebe punjenja instalacije grijanja i hlađenja kompletno sa spojnim materijalom.
0
| 0 |  | kpl | 1 | 0
** | 2.3 | Dobava i ugradnja neotrovne solarne tekućine (propylenglykola), za potrebe zaštite instalacije solarnog kruga pripreme potrošne tople vode.
0
| 0 |  | l | 30 | 0
** | 2.31 | Dobava i ugradnja rebraste PVC cijevi za potrebe vođenja cijevi radnog medija od pozicije vanjske jedinice do ulaska u građevinu, kompletno sa spojnim materijalom.
0
0
|  | cijev d110 | m' | 10 | 0
0
** | 2.32 | Izrada i ugradnja raznih komada iz profilnog željeza, u svrhu ugradnje opreme i cjevovoda. |  |  |  | 0 | 0
| 0 |  | kpl | 4 | 0 |  | 0
| 0 |  |  |  |  | 0 | 0
** | 2.33 | Sitni potrošni materijal, plin, kisik, žica, kudelja i sl. | kpl | 1 | 0
0
** | 2.34 | Hladna tlačna proba nakon ugradnje cjevovoda i nakon ugradnje opreme, topla proba, probni pogon i regulacija sistema, te potrebna ispitivanja cijelog sustava.
0
| 0 |  | kpl | 1 | 0
0
** | 2.35 | Topla proba, probni pogon i regulacija sistema, sa mjerenjem postignutih parametara grijanja.
| 0 |  | kpl | 1 | 0
0
0
| 0 | UKUPNO 2
* | 3 | INSTALACIJA HLAĐENJA SPLIT SITEMOM :
0
** | 3.01 | Dobava i ugradnja vanjske jedinice inverter sustava multi split izvedbe , namjenjena za vanjsku montažu - zaštićena od vremenskih utjecaja, s ugrađenim inverter kompresorom, zrakom hlađenim kondenzatorom i svim potrebnim elementima za zaštitu i kontrolu : |  |  |  | 0 | 0
| 0 |  |  |  |  | 0 | 0
| 0 |  |  |  |  | 0 | 0
0
0
| 0 | slijedećih minimalnih ili boljih tehničkih karakteristika:
| 0 | - nominalni učinak hlađenja: Qhl = 10,2 (3,9 - 11,0) kW
| 0 | - apsorbirana snaga: 3,150 kW +/- 5% / 230 V / 1 faza / 50 Hz
| 0 | - sezonski st. energ. učinkovit.: SEER=A++ (6,6) +/- 5%
| 0 | - nominalni učinak grijanja: Qgr = 10,5 (4,1 - 14,0) kW
| 0 | - apsorbirana snaga: 2,340 kW +/- 5% / 230 V / 1 f / 50 Hz
| 0 | - sezonski st. Energ. učinkovit.: SCOP = A+ (4,2) +/- 5%
| 0 | - područje hlađenja: -10 °C do +46°C
| 0 | - područje grijanja: -15 °C do +24 °C
| 0 | - nivo zvučnog tlaka - hlađenje (SPL): 52 dB (A) +/- 5%
| 0 | - nivo zvučnog tlaka - grijanje (SPL): 56 dB (A) +/- 5%
| 0 | - dimenzije: V × Š × D: 796 x 950 x 330 mm +/- 5%
| 0 | - masa: 63 kg +/- 5%
| 0 | - maksimalna dozvoljena duljina cijevnog razvoda: 80 m
| 0 | - maksimalna dozvoljena duljina cijevnog razvoda za jednu
| 0 | jedinicu: 25 m
| 0 | - maksimalna dozvoljena visinska razlika vanjske i unutarnje
| 0 | jedinice: 15 (10) m
| 0 | - priključak R410A - tekuća faza: 5 x 6,35 mm +/- 5%
| 0 | - priključak R410A - plinovita faza: 4 x 9,52 mm + 1 x 12,7 mm +/- 5% | kpl | 1 | 0
0
| 0 | Dobava i ugradnja unutarnjih inverter sustava kazetne izvedbe, sa donjom ukrasnom maskom, predviđene za ugradnju pod strop, sa 4 smjera ispuhivanja , opremljena ventilatorom, izmjenjivačem topline s direktnom ekspanzijom freona, te svim potrebnim elementima za zaštitu, kontrolu i regulaciju uređaja i temperature, sljedećih tehničkih značajki:
0
0
0
0
0
0
0
| 0 | slijedećih minimalnih ili boljih tehničkih karakteristika:
- količina zraka: V= 6,0 - 6,5 - 7,0 m3/min
- razina zvučnog tlaka (SPL): 24 - 26 - 28 dB (A)
- nivo zvučne snage (PWL): 45 dB(A) +/- 5%
- dimenzije: V × Š × D = 245 x 570 x 570 mm +/- 5%
- dimenzije panela : V × Š × D = 10 x 625 x 625 mm +/- 5%
- masa uređaja (masa panela): 15 (3) kg +/- 5%
uključivo dodatni pribor:
|  | - infracrveni daljinski upravljač sa 24-satnim timerom i satom | kpl | 1 | 0
- učinak hlađenja: Qh = 4,6 (2,3 - 5,2) kW
- učinak grijanja: Qg = 5,0 (1,7 - 6,0) kW
- medij: R410A
- količina zraka: V= 7,0 - 9,0 - 11,5 m3/min
- razina zvučnog tlaka (SPL): 27 - 34 - 39 dB (A)
- nivo zvučne snage (PWL): 56 dB(A) +/- 5%
- dimenzije: V × Š × D = 245 x 570 x 570 mm +/- 5%
- dimenzije panela : V × Š × D = 10 x 625 x 625 mm +/- 5%
- masa uređaja (masa panela): 15 (3) kg +/- 5%
uključivo dodatni pribor:
|  | - infracrveni daljinski upravljač sa 24-satnim timerom i satom | kpl | 2 | 0
** | 3.02 | Dobava i ugradnja vanjske jedinice inverter sustava multi split izvedbe , namjenjena za vanjsku montažu - zaštićena od vremenskih utjecaja, s ugrađenim inverter kompresorom, zrakom hlađenim kondenzatorom i svim potrebnim elementima za zaštitu i kontrolu : |  |  |  | 0 | 0
| 0 |  |  |  |  | 0 | 0
| 0 |  |  |  |  | 0 | 0
0
0
| 0 | slijedećih minimalnih ili boljih tehničkih karakteristika:
| 0 | - nominalni učinak hlađenja: Qhl = 10,2 (3,9 - 11,0) kW
| 0 | - apsorbirana snaga: 3,150 kW +/- 5% / 230 V / 1 f / 50 Hz
| 0 | - sezonski st. energ. učinkovit.: SEER=A++ (6,6) +/- 5%
| 0 | - nominalni učinak grijanja: Qgr = 10,5 (4,1 - 14,0) kW
| 0 | - apsorbirana snaga: 2,340 kW V / 230 V / 1 f / 50 Hz
| 0 | - sezonski st. energ. učinkovit.: SCOP = A+ (4,2) +/- 5%
| 0 | - područje hlađenja: -10 °C do +46°C
| 0 | - područje grijanja: -15 °C do +24 °C
| 0 | - nivo zvučnog tlaka - hlađenje (SPL): 52 dB (A) +/- 5%
| 0 | - nivo zvučnog tlaka - grijanje (SPL): 56 dB (A) +/- 5%
| 0 | - dimenzije: V × Š × D: 796 x 950 x 330 mm +/- 5%
| 0 | - masa: 63 kg +/- 5%
| 0 | - maksimalna dozvoljena duljina cijevnog razvoda: 80 m
| 0 | - maksimalna dozvoljena duljina cijevnog razvoda za jednu
| 0 | jedinicu: 25 m
| 0 | - maksimalna dozvoljena visinska razlika vanjske i unutarnje
| 0 | jedinice: 15 (10) m
| 0 | - priključak R410A - tekuća faza: 5 x 6,35 mm +/- 5%
| 0 | - priključak R410A - plinovita faza: 4 x 9,52 mm + 1 x 12,7 mm +/- 5% | kpl | 1 | 0
0
| 0 | Dobava i ugradnja unutarnjih inverter sustava kazetne izvedbe, sa donjom ukrasnom maskom, predviđene za ugradnju pod strop, sa 4 smjera ispuhivanja , opremljena ventilatorom, izmjenjivačem topline s direktnom ekspanzijom freona, te svim potrebnim elementima za zaštitu, kontrolu i regulaciju uređaja i temperature, sljedećih tehničkih značajki:
0
0
0
0
0
0
| 0 | slijedećih minimalnih ili boljih tehničkih karakteristika:
- učinak hlađenja: Qh = 2,6 (1,5 - 3,2) kW
- učinak grijanja: Qg = 3,2 (1,3 - 4,2) kW
- medij: R410A
- količina zraka: V= 6,5 - 7,5 - 8,5 m3/min
- razina zvučnog tlaka (SPL): 25 - 28 - 31 dB (A)
-nivo zvučne snage (PWL): 48 dB(A) +/- 5%
- dimenzije: V × Š × D = 245 x 570 x 570 mm +/- 5%
- dimenzije panela : V × Š × D = 10 x 625 x 625 mm +/- 5%
- masa uređaja (masa panela): 15 (3) kg +/- 5%
|  | - infracrveni daljinski upravljač sa 24-satnim timerom i satom | kpl | 1 | 0
- učinak hlađenja: Qh = 4,6 (2,3 - 5,2) kW
- učinak grijanja: Qg = 5,0 (1,7 - 6,0) kW
- medij: R410A
- količina zraka: V= 7,0 - 9,0 - 11,5 m3/min
- razina zvučnog tlaka (SPL): 27 - 34 - 39 dB (A)
-nivo zvučne snage (PWL): 56 dB(A) +/- 5%
- dimenzije: V × Š × D = 245 x 570 x 570 mm +/- 5%
- dimenzije panela : V × Š × D = 10 x 625 x 625 mm +/- 5%
- masa uređaja (masa panela): 15 (3) kg +/- 5%
uključivo dodatni pribor:
|  | - infracrveni daljinski upravljač sa 24-satnim timerom i satom | kpl | 2 | 0
** | 3.03 | Dobava i ugradnja vanjske jedinice split sustava, zaštićena od vremenskih utjecaja, s ugrađenim kompresorima s inverterskom regulacijom snage i potrošnje, te svim potrebnim elementima za zaštitu, kontrolu i regulaciju uređaja i funkcionalni rad, sljedećih tehničkih značajki::
0
0
0
0
| 0 | slijedećih minimalnih ili boljih tehničkih karakteristika:
- nominalni učinak hlađenja: Qhl = 2,6 (1,5 - 3,2) kW
- apsorbirana snaga: 0,684 kW +/- 5% / 230 V / 1 f / 50 Hz
- sezonska energ. učinkovitost: SEER = 6,3 (A++) +/- 5%
- nominalni učinak grijanja: Qgr = 3,2 (1,3 - 4,2) kW
- apsorbirana snaga: 0,886 kW +/- 5% / 230 V / 1 f / 50 Hz
- pri bivalentnoj temperaturi (-7 °C): 2,0 kW +/- 5%
- pri min. Temp. radnog područja (-10 °C): 2,0 kW +/- 5%
- snaga pomoćnog elektrogrijača: 0,2 kW +/- 5%
- godišnja potrošnja: 716 kWh /g +/- 5%
- sezonska energ. učinkovitost: SCOP = 4,3 (A+) +/- 5%
- područje hlađenja: -10 °C do +46°C
- područje grijanja: -10 °C do +24 °C
- nivo zvučnog tlaka - hlađenje (SPL): 47 dB (A) +/- 5%
- nivo zvučne snage - hlađenje (PWL): 58 dB(A) +/- 5%
- nivo zvučnog tlaka - grijanje(SPL): 48 dB (A) +/- 5%
- dimenzije: V × Š × D: 550 × 800 × 285 mm +/- 5%
- masa: 30 kg +/- 5%
- maksimalna dozvoljena duljina cijevnog razvoda: 20 m
- maksimalna dozvoljena visina cijevnog razvoda: 12 m
- priključak R410A - tekuća faza: 6,35 mm +/- 5%
- priključak R410A - plinovita faza: 9,52 mm +/- 5%
| 0 | Dobava i ugradnja unutarnjih inverter sustava kazetne izvedbe, sa donjom ukrasnom maskom, predviđene za ugradnju pod strop, sa 4 smjera ispuhivanja , opremljena ventilatorom, izmjenjivačem topline s direktnom ekspanzijom freona, te svim potrebnim elementima za zaštitu, kontrolu i regulaciju uređaja i temperature, sljedećih tehničkih značajki:
0
0
0
0
0
0
| 0 | slijedećih minimalnih ili boljih tehničkih karakteristika:
- učinak hlađenja: Qh = 2,6 (1,5 - 3,2) kW
- učinak grijanja: Qg = 3,2 (1,3 - 4,2) kW
- medij: R410A
- količina zraka: V= 6,5 - 7,5 - 8,5 m3/min
- razina zvučnog tlaka (SPL): 25 - 28 - 31 dB (A)
-nivo zvučne snage (PWL): 48 dB(A) +/- 5%
- dimenzije: V × Š × D = 245 x 570 x 570 mm +/- 5%
- dimenzije panela: V × Š × D = 10 x 625 x 625 mm +/- 5%
- masa uređaja (masa panela): 15 (3) kg +/- 5%
|  | - infracrveni daljinski upravljač sa 24-satnim timerom i satom | kpl | 1 | 0
** | 3.02 | Dobava i ugradnja bakrenih cijevi za potrebe razvoda freona (plinske i tekuće faze), kvalitete za radni medij R-410A/R32, kompletno sa fazonskim komadima, spojnim (spojnice, ventili za punjenje freona i odzračivanje), brtvenim i sitnim potrošnim materijalom, te odmašćivanjem vakuumiranjem i punjenjem freona, do potpunog pogonskog stanja.
0
0
0
0
0
| 0 | Cijev je predviđena sa tvorničkom izolacijom za potrebe izolacije cijevi , debljine stijenke ovisno o dimenziji cijevi, klase gorivosti B, kompletno sa ljepilom, samoljepljivim izolirajućim i samoljepljivim trakama. |  |  |  | 0 | 0
| 0 |  |  |  |  | 0 | 0
| 0 |  |  |  |  | 0 | 0
| 0 |  |  |  |  | 0 | 0
| 0 | Ø6.4 | m' | 120 | 0
| 0 | Ø9.5 | m' | 40 | 0
| 0 | Ø12.7 | m' | 80 | 0
0
** | 3.04 | Izrada i ugradnja raznih antikorozivnih komada iz profilnog željeza, navojnih šipki i sl., u svrhu ugradnje opreme i cijevi. |  |  |  | 0 | 0
| 0 |  | kg | 12 | 0
0
** | 3.05 | Dobava i ugradnja radnog medija. Punjenje vršiti u dogovoru i prema uputama ovlaštenog servisa proizvođača opreme.
| 0 |  | kg | 12 | 0
0
** | 3.06 | Dobava i ugradnja rebraste PVC cijevi za potrebe vođenja cijevi radnog medija od pozicije vanjske jedinice do ulaska u građevinu, kompletno sa spojnim materijalom.
0
0
| 0 | cijev d75 | m' | 3 | 0
0
** | 3.07 | Dobava i ugradnja PVC cijevi za potrebe odvoda kondenzata sa unutrašnjih i vanjskih jedinica, kompletno sa obujmicama i brtvenim materijalom.
0
0
| 0 | d=32 | m' | 85 | 0
0
** | 3.08 | Dobava i ugradnja upojnog bunarića iz PVC Ø110 dužine 50 cm sa čepom, za potrebe odvoda kondenzata u okolišu, kompletno sa svim potrebnim materijalom i radom.
0
| 0 |  | kpl | 4 | 0
0
** | 3.09 | Sitni potrošni materijal, plin, kisik, žica, kudelja i sl. | kpl | 1 | 0
0
** | 3.1 | Hladna tlačna proba instalacije na ispitni tlak od 40 bar-a u trajanju od najmanje 4 sata, te izrada protokola o ispitivanju. |  |  |  | 0
| 0 |  | kpl | 2 | 0
0
** | 3.11 | Topla proba, probni pogon, te izrada protokola o ispitivanju. | kpl | 2 | 0
0
** | 3.12 | Probni pogon, potrebna ispitivanja i regulacija sistema. | kpl | 2 | 0
0
| 0 | UKUPNO 3
* | 4 | INSTALACIJA ELEKTRIČNOG PODNOG GRIJANJA :
** | 4.01 | Dobava i ugradnja kompletnog pribora za električno podno grijanje prostora kupaonice, nominalnog kapaciteta 150 Wm2 +/-5%, a koji se sastoji iz električne grijače podloge za postavu na pod nepravilnog oblika ukupne površine 4.0 m2, podnog osjetnika sa sobnim digitalnim termostatom sa programskim satom, kompletno sa spajanjem, puštanjem u pogon i testiranjem.
0
0
0
0
0
| 0 |  | kpl | 1 | 0
0
** | 4.02 | Dobava i ugradnja kompletnog pribora za električno podno grijanje prostora kupaonice, nominalnog kapaciteta 150 Wm2 +/-5%, a koji se sastoji iz električne grijače podloge za postavu na pod nepravilnog oblika ukupne površine 4.5 m2, podnog osjetnika sa sobnim digitalnim termostatom sa programskim satom, kompletno sa spajanjem, puštanjem u pogon i testiranjem.
0
0
0
0
0
| 0 |  | kpl | 1 | 0
0
** | 4.03 | Dobava i ugradnja kompletnog pribora za električno podno grijanje prostora kupaonice, nominalnog kapaciteta 150 Wm2 +/-5%, a koji se sastoji iz električne grijače podloge za postavu na pod nepravilnog oblika ukupne površine 9.0 m2, podnog osjetnika sa sobnim digitalnim termostatom sa programskim satom, kompletno sa spajanjem, puštanjem u pogon i testiranjem.
| 0 | [5 empty] | 0
0
0
0
0
| 0 |  | kpl | 2 | 0
0
0
0
| 0 | UKUPNO 4
* | 5 | INSTALACIJA ODSISNE VENTILACIJE :
** | 5.01 | Dobava i ugradnja kanalnog ventilatora, kompletno sa spojnim, brtvenim i nosivim materijalom, te spajanjem, puštanjem u pogon i izdavanjem garancije, slijedećih karakteristika:
0
0
0
| 0 | slijedećih minimalnih ili boljih tehničkih karakteristika:
| 0 | - količina zraka: L max = 165 m3/h
| 0 | - eksterni pad tlaka : Hst = 150 Pa +/-5%
| 0 | - snaga ventilatora : N = 28.2 W +/-5%
| 0 | - el. priključak : 230 V, 50 Hz, 0.16 A +/-5%
| 0 | - oprema: regulator broja okretaja - 1 kom
| 0 | elastični priključak- 2 kom | kpl | 1 | 0
** | 5.02 | Dobava i ugradnja kupaonskih odsisnih ventilatora, slijedećih karakteristika, a kompletno sa spajanjem, puštanjem u pogon i izdavanjem garancije :
0
0
| 0 | slijedećih minimalnih ili boljih tehničkih karakteristika:
| 0 | - kapacitet max 60 m3/h
| 0 | - el.priključak 230 V, 50 Hz, 13 W, 0.1 A +/-5%
| 0 | - buka ventilatora 39 dB +/-5% | kpl | 2 | 0
0
** | 5.03 | Dobava i ugradnja SPIRO ventilacionih kanala, za potrebe odsisa kuhinjske nape, sanitarija, kompletno sa svim potrebnim koljenima, račvama i sl., te spojnim i brtvenim materijalom.
0
0
0
| 0 | d=100 mm | m' | 15 | 0
| 0 | d=125 mm | m' | 8 | 0
** | 5.04 | Dobava i ugradnja ventilacionih rešetki, u boji prema zahtjevu interijera/eksterijera, kompletno sa spojnim, brtvenim i nosivim materijalom.
0
0
| 0 | ZOV 100 ili jednakovrijedan ________________ | kpl | 3 | 0
| 0 | krovna kapa d125 | kpl | 2 | 0
| 0 | BLR-0-R 100 ili jednakovrijedan ________________ | kpl | 2 | 0
| 0 | BLR-0-R 125 ili jednakovrijedan ________________ | kpl | 1 | 0
0
| 0 | UKUPNO 5
0
REKAPITULACIJA
| 1 | INSTALACIJA PODNOG GRIJANJA :
| 2 | INSTALACIJA STROJARNICE :
| 3 | INSTALACIJA HLAĐENJA SPLIT SITEMOM :
| 4 | INSTALACIJA ELEKTRIČNOG PODNOG GRIJANJA :
| 5 | INSTALACIJA ODSISNE VENTILACIJE :
UKUPNO
PDV 25 %
SVEUKUPNO (kn)

## 3 Elektroinstalacije
TROŠKOVNIK ELEKTROINSTALACIJA
OPĆE NAPOMENE:
U stavkama u ovom troškovniku se podrazumjeva sljedeće:
* | Dobava i doprema na gradilište potrebnog građevinskog i pripremnog instalaterskog materijala
* | Izrada svih građevinskih i pripremnih instalaterskih radova prema priloženim nacrtima, detaljima i skicama ili prema važećim uzancama struke.
* | Za sve željezne (metalne) dijelove podrazumjeva se ličenje temeljnom i završnom bojom, a sve prema prethodnom dogovoru sa nadzornom službom.
* | Stavkama je obuhvaćena dobava, montaža i spajanje elemenata, sa svim potrebnim spojnim i montažnim priborom.
* | Stavkama polaganja kabela obuhvaćena je dobava, montaža i spajanje kabela sa montažnim i razvodnim kutijama odgovarajućeg tipa.
* | Stavkama polaganja kabela N/Ž obuhvaćena je dobava i postavljanje obujmica, tiple, vijci, kabel. Obujmice postavljati na razmaku 30cm. Uključene i OG razvodne kutije.
* | Stavkama polaganja kabela P/Ž obuhvaćeno je dubljenje žljeba za kabele i rupa za kutije u zidu, te proboj zidova, potrebni materijal kod polaganja P/Ž, montažne i razvodne kutije, te građevinska pripomoć.
* | Stavkama polaganja PSC ili PTC cijevi obuhvaćena je dobava, polaganje i spajanje cijevi, montažne i razvodne kutije, montažni, spojni i pomoćni materijal, te dubljenje žljeba u zidu od opeke kod polaganja P/Ž i građevinska pripomoć. PSC i PTC cijevi , razvodne i montažne kutije su iz samougasivog PVC-a.
* | Stavkama polaganja PSC cijevi u betonu (stup ili ploča) obuhvaćena je dobava, polaganje i spajanje cijevi, montažne i razvodne kutije, montažni, spojni i pomoćni materijal.
* | Kod polaganja vodova unutar drvenih pregrada ili "sendvič" pregrada kabele položiti u samougasive PVC cijevi. Kod instalacije jake struje upotrebiti vodiče tipa P koji se polažu u cijevi.
* | Upotrebiti materijal i opremu koja odgovara uvjetima ugradnje. Materijal i oprema moraju biti izrađeni i ugrađeni u skladu s normama.
* | Za ugrađenu opremu investitoru se trebaju predati izjave o sukladnosti u skladu sa zakonom (NN br. 20/2010). Za izvedenu instalaciju treba izvršiti ispitivanja, te protokole o ispitivanju predati investitoru.
* | U stavkama svih radova mora biti uključena i odgovarajuća skela ili oprema za rad do navedenih visina. Posebna stavka za skelu neće se uračunati. Visina unutrašnjih prostora do 4,0m.
* | Izvođenje radova koordinirati sa izvođačem građevinskih radova, kao i sa ostalim izvođačima na objektu.
* | Prije definitivne narudžbe svjetiljki, sve karakteristike, materijal i boju svjetiljki dogovoriti sa investitorom i projektantom interijera.
* | Prije definitivne narudžbe instalacionog pribora točne karakteristike pribora (oblik, materijal i i boju) dogovoriti sa investitorom i projektantom interijera.
* | Stavke uključuju i čišćenje prostora i odvoz smeća , otpadaka i demontiranog materijala na deponiju.
RAZDJELNICI
UVJETI ZA IZVEDBU RAZDJELNIKA
U stavkama razdjelnika obuhvaćeno je:
* | Izrada dobava i doprema na gradilište razdjelnika
* | Ugradnja (montaža) razdjelnika, te spajanje razdjelnika.
* | Dobava i ugradnja i spajanje sve potrebne i specificirane opreme.
* | Razdjelnik sa vratima i odgovarajućom bravom, te eventualno sa otvorom prekrivenim pleksiglasom za očitanje brojila.
* | Ugraditi potrebne uvodnice, stezaljke, oznake, natpisne pločice.
* | Izvesti kompletno ožičenje razdjelnika.
* | Postaviti oznake na krajeve vodiča (kod stezaljki).
* | Svi razdjelnici i paneli moraju imati sabirnicu nule i sabirnicu zemlje. Pod jednu stezaljku smije se postaviti samo jedan vodič.
* | Automatski osigurači (zaštitne sklopke) moraju biti za rasklopne struje minimalno Ik3=16kA.
* | Sabirnice i prekidači moraju biti za rasklopnu struju definiranu kod pojedinog razdjelnika
* | Rastalni osigurači moraju imati rastalne uloške tipa gL i gG. Na njima mora biti oznaka tipa, nazivna struja, nazivni napon i ime proizvođača.
* | Automatski osigurači moraju imati karakteristiku okidanja B ili C (vidi shemu).
* | Vrstu elemenata birati tako da se mogu montirati na DIN nosač, da su modularni širine modula 17,5mm. Vidljivi dio elemenata mora biti visine kao automatski osigurač (45mm).
* | Firme koje imaju razvijen kompletan modularni sistem elemenata za montažu na DIN nosač su npr. "ABB", "SIEMENS" "SCHRACK", "HAGER", LEGRAND, SCHNEIDER, IZLAKE ili jednakovrjedno _____________________).
* | Razdjelnik na gradilište mora biti dopremljen sa zaštitom (najlon, kartonska ambalaža).
* | Kod ugradnje, razdjelnik zaštititi tako da se ne ošteti kod žbukanja i farbanja zida.
* | Uz razdjelnik treba biti izdan tvornički protokol o ispitivanju u skladu sa hrvatskim propisima.
* | Uz razdjelnik isporučiti shemu izvedenog stanja. Shemu postaviti u najlon vrećicu u odgovarajuću pregradu.
* | Razdjelnik mora imati ime proizvođača, tvornički broj i oznaku prema nacrtu, te oznaku sukladnosti i izjavu o sukladnosti..
* | Natpisne pločice sa trajno ugraviranim natpisom
* | Sa unutrašnje strane vrata napraviti metalni džep za smještaj sheme razdjelnika.
Cijena (kn bez PDV-a)
R. br. | OPIS STAVKE | mjera | količina | jedinična | ukupna
1. | ELEKTROENERGETSKI PRIKLJUČAK I RAZDJELNICI
UVJETI ZA IZVEDBU RAZDJELNIKA
01. | Dogradnja u postojećem PMO jednog (1) mjernog mjesta. Demontaža opreme koja se neće koristiti. Dobava, ugradnja i spajanje :
Dobaviti ugraditi i spojiti:
- | NVO osigurači 3p, 100/40, ….kom 2
- | kutija PK-100 za očitanje brojila..kom 1
- | ploča brojila velika
- | ugadnja elemenata iz stavke 02.
- | N i PE sabirnica
- | ožičenje, oznake, stezaljke, natpisne pločice iz PVC-a, shema
Kompletno do pune pogonske
| a kn | kpt | 1
02. | Dogradnja u postojećem razdjelniku škole R-Š.
Dobaviti ugraditi i spojiti:
- | ugradnja i spajanje limitatora 3x 1p. kpt 1
- | osiguračii 3p, 50/36A, Tytan ….kom 1
- | N i PE sabirnica
- | ožičenje, oznake, stezaljke, natpisne pločice iz PVC-a, shema
Kompletno do pune pogonske
| a kn | kpt | 1
03. | Dobava, montaža i spajanje razdjelnika (R-Š/1). Razdjelnik za ugradnju u zid. Ormar je dimenzija 400x800x100mm +/- 5% (ŠxVxD).
Dobava, montaža i spajanje:
- | ormarić s vratima, komplet
- | Glavni prekidač 3p, In=40A, Un=400V, kom 1
Sabirnice za In=63A
- | odvodnici prenapona, klase C 15kA, 255V ..kpt 4
- | zaštitna sklopka preostale struje RCD, 4p,63A, Id=0,3A, klase S ..kom 1
- | zaštitna sklopka preostale struje RCD, 4p, 40A, Id=0,03A, ..kom 2
- | osiguračii 3p, 50/25A, Tytan ...kom 2
- | inst. aut. osig. 3p, B16A ..kom 1
- | inst. aut. osig. 1p, C16A ..kom 10
- | inst. aut. osig. 1p, B10A ..kom 3
- | inst. aut. osig. 1p, C10A ..kom 5
- | uvodnice, ožičenje, oznake, stezaljke, natpisne pločice iz PVC-a, shema
Kompletno do pune pogonske sposobnosti
| a kn | kpt | 1
04. | Dobava, montaža i spajanje razdjelnika vrtića R-V. Razdjelnik za ugradnju u zid. Ormar je dimenzija 600x1000x110mm +/-5% (ŠxVxD).
Dobava, montaža i spajanje:
- | ormarić s vratima, komplet
- | ugradnja i spajanje limitatora ...kom 3
Sabirnice za In=63A
- | odvodnici prenapona, klase C 15kA, 255V ..kpt 4
- | zaštitna sklopka preostale struje RCD, 4p,63A, Id=0,3A, klase S + naponski okidač 230V, 50Hz ..kom 1
- | zaštitna sklopka preostale struje RCD, 4p, 40A, Id=0,10A, ..kom 1
- | zaštitna sklopka preostale struje RCD, 4p, 40A, Id=0,03A, ..kom 3
- | osiguračii 3p, 50/25A, Tytan ...kom 2
- | inst. aut. osig. 3p, C20A ..kom 1
- | inst. aut. osig. 3p, B16A ..kom 1
- | inst. aut. osig. 1p, C16A ..kom 20
- | inst. aut. osig. 1p, B10A ..kom 3
- | inst. aut. osig. 1p, C10A ..kom 10
- | kombinirana zaštitna sklopka C10A+ RCD 25/0,03A ..kom 2
- | impulsni bistabilni relej 1p, 16A, 230V, AC ..kom 1
- | instalacioni sklopnik 2p, 20A, 230V, ...kom 1
- | tipkalo, 6A, 230V, NO+NC ..kom 1
- | vremenski relej, 230V, 50Hz, t=30min ..kom 1
- | uvodnice, ožičenje, oznake, stezaljke, natpisne pločice iz PVC-a, shema
Kompletno do pune pogonske sposobnosti
| a kn | kpt | 1
05. | Dobava, ugradnja, spajanje i puštanje u pogon automatske kondenzatorske baterje
- | Razdjelnik iz za montažu na zid IP43 orjentacionih dimenzija 400x600x300mm +/-5% (ŠxVxD)
- | Kompenzacija 400V; 6,25kVAr,
- | regulator : automatski u stepenu - 1:2:4:4
- | regulacija automatska :1,25+2,5+2,5 kVAr
- | kondenzatori : bez PCB-a, 3f, napon 440V
- | glavna sklopka : 3p, In=63A, Un=500V
- | osigurači + sklopnici sa otpornicima za ograničenje struje uključivanja i sa otpornicima za brzo pražnjenje.
- | sabirnice, ožičenje, stezaljke, oznake, natpisne pločice, sheme i ostalo
Kompletno dobava, montaža, spajanje, podešenje, do pune pogonske sposobnosti.
| a kn | kpt | 1
06. | Dobava i polaganje glavnih vodova. Polaganje podžbukno u PSC cijevima.
Prije narudžbe izmjeriti stvarne dužine krugova.
Za višežilne kabele koristiti boje izolacije žila prema Hrvatskim normama.
06.2. | FG7OR-5x10mm2 na kabelskoj stazi.
| a kn | m1 | 52
06.3. | FG7OR-5x6mm2 na kabelskoj stazi.
| a kn | m1 | 18
06.4. | PP-Y-3x1,5mm2
| a kn | m1 | 25
07. | Električko spajanje kabela (izrada zaglavaka), za kabele glavnog razvoda. Uključene odgovarajuće stopice i sav ostali pribor. Komplet sa obujmicama
07.1. | Vod 5x10mm2 i 5x6mm2
| a kn | kom | 8
08. | Izrada dobava i postavljanje natpisnih pločica iz PVC-a, sa oznakom kabela. Napisati :
-strujni krug ili potrošač,
tip i presjek kabela.
-Primjer :
NAPAJANJE IZ "PMO"
FG7OR-5x10mm2, 1kV.
| a kn | kom | 8
12. | Dobava montaža i spajanje isključnog tipkala sa natpisnom pločicom. :
12.1. | ISKLJUČENJE EL. ENERGIJE
| a kn | kom | 3
1. | UKUPNO RAZDJELNICI I GLAVNI ELEKTROENERGETSKI RAZVOD | kn
2. | RAZVOD SNAGE I PRIKLJUČNICA
01. | Dobava montaža i spajanje instalacionog pribor P/Ž. ( pod žbukom ili u pregradi ). Za "sendvič" pregrade koristiti odgovarajuće kutije. Stavkom obuhvaćen instalacioni element, kutija, nosač i ukrasna pločica. Koristiti modularni sistem elemenata. Ukrasna maska tehnopolimer, boja prema izboru projektanta interijera. Važi za sav instalacioni pribor na zidu. Uzorak VIMAR, PLANA, ili jednakovrjedan ‗‗‗‗‗‗‗‗‗‗‗‗‗‗‗‗
Boja elementa: siva.
01.1. | Priključnica, šuko, sa zaštitnim kontaktom 10(16)A, 250V, P/Ž, sigurnosna ( za kutiju * 60mm), IP40
| a kn | kom | 20
01.2. | Priključnica, dvostruka, šuko, sa zaštitnim kontaktom 10(16)A, 250V, P/Ž, sigurnosna, (kutiju za 4 modula), IP 40
| a kn | kom | 20
01.3. | Priključnica, trostruka, šuko, sa zaštitnim kontaktom 10(16)A, 250V, P/Ž, sigurnosna, (kutiju za 6 modula), IP 40
| a kn | kom | 8
01.4. | Priključnica, šuko, sa zaštitnim kontaktom 10(16)A, 250V, P/Ž, sigurnosna ( za kutiju * 60mm), IP 55
| a kn | kom | 2
01.5. | Petpolni fiksni spoj 16A, 400V, P/Ž
| a kn | kom | 6
01.6. | Priključnica, šuko, sa zaštitnim kontaktom 10(16)A, 250V, P/Ž, sigurnosna , IP55 sa poklopcem
| a kn | kom | 5
02. | Instalacioni priboor u nadžbuknoj izvedbi, OG, IP 55
02.1. | Priključnica N/Ž, IP 55, 16A, 230V (jednofazna)
| a kn | kom | 2
02.3. | Instalaciona sklopka N/Ž, IP 44, 16A, 250V, obična
| a kn | kom | 6
03. | Dobava, polaganje i spajanje kabela za instalaciju priključnica i razvoda snage. Kabeli se polažu podžbukno, te u PVC cijevima u podu i stropu. Podžbukno sa dubljenjem žljeba u zidu od opeke cca 70%. Uključeno i dubljenje žljeba.
03.1. | FG7OR-5x2,5mm2, P/Ž
| a kn | m1 | 40
03.2. | PP-Y-3x2,5mm2, P/Ž.
| a kn | m1 | 650
04. | Izvedba instalacije izjednačenja potencijala i uzemljenja sa dobavom, ugradnjom i spajanjem.
04.1. | Pomoćna sabirnica tip PS 1255, ELEKTROKONTAKT ili jednakovrijedan _________________ .
| a kn | kom | 5
04.2. | Vod P-Y-16mm2/PSC *20mm
| a kn | m1 | 15
04.3. | Vod P-Y-10mm2/PSC *13mm
| a kn | m1 | 50
04.4. | Vod P-Y-4mm2/PSC *13mm
| a kn | m1 | 50
04.5. | Obujmice za uzemljenje i spojevi vijcima ili na drugi način. Spojiti i metalne nosače dvostrukog poda.
| a kn | kom | 12
2. | UKUPNO RAZVOD SNAGE I PRIKLJUČNICA | kn
3. | ELEKTROINSTALACIJE UZ TERMOTEHNIČKE INSTALACIJE
01. | Dobava, montaža i spajanje razdjelnika toplinsko-rashladne stanice (RP-TS). Razdjelnik za montažu na zid, IP 44. Ormar je dimenzija 400x600x150mm +/-5% (ŠxVxD).
Dobava, montaža i spajanje:
- | Glavna sklopka 3p, In=40A, Un=400V, sa naponskim okidačem 230V, 50Hz,
...kom 1
- | zaštitna sklopka diferencijalne struje ZUDS, 4p, 25A, Id=0,1A ..kom 1.
- | inst. aut. osig. 1p, B6A ..kom 3
- | inst. aut. osig. 3p, C16A ..kom 1
- | inst. aut. osig. 1p, C10A ..kom 4
- | inst. aut. osig. 1p, C16A ..kom 2
- | inst. aut. osig. 1p, C6A ..kom 3
- | signalane sijalice 230V, zelene . ..kom 3
- | sigurnosni transformator 230/24V, 100VA ..kom 1
- | sigurnosni transformator 230/24V, 30VA ..kom 1
- | pomoćni relej 3p, 10, preklopni, 24V, 50Hz, ..kom 1
- | tipkalo, crno, 10A, 230V, ..kom 1
- | uvodnice, ožičenje, oznake, stezaljke, natpisne pločice iz PVC-a, shema
Kompletno do pune pogonske
| a kn | kpt | 1
02. | Priključnica,jednofazna, šukoa, 16A, 250V, IP44 (2P+PE).
| a kn | kom | 1
03. | Priključnica, nadžbukna, 16A, 24V, IP44 (2P).
| a kn | kom | 1
04. | Električko spajanje automatike toplinsko-rashladne stanice (12 kabela). Obuhvaća - uvod kabela kroz uvodnice, spajanje na stezaljke prema shemi isporučioca opreme.
| a kn | kpt | 1
05. | Električko spajanje fan coila (230V).
| a kn | kom | 3
06. | Električko spajanje el. motora ventilatora, crpki ventila i slično( 2,5mm2; 1,5mm2 ). Obuhvaća - uvod kabela kroz uvodnice, spajanje na stezaljke prema shemi isporučioca opreme
| a kn | kom | 6
07. | Električko spajanje temperaturnih senzora, termostata, presostata, daljinskih upravljača i slično. Obuhvaća - uvod kabela kroz uvodnice, spajanje na stezaljke prema shemi isporučioca opreme
| a kn | kom | 6
10. | Dobava i polaganje na kabelske staze i dijelom P/Ž kabela. Uključeno dubljenje žljeba u zid od opeke.
10.1. | FG7OR-5x4mm2
| a kn | m1 | 20
10.2. | FG7OR-5x2,5mm2
| a kn | m1 | 50
10.3. | PP00-Y-7x1,5mm2
| a kn | m1 | 50
10.4. | PP00-Y-4x1,5mm2
| a kn | m1 | 70
10.5. | PP00-Y-3x1,5mm2
| a kn | m1 | 90
10.6. | LiYCY-2x0,75mm2
| a kn | m1 | 60
11. | Dobava i postavljanje zaštitnih savitljivih če cijevi za uvod kabela u uređaj. promjer 20mm. Kompletno sa uvodnicama na oba kraja (uređaj i kabel).
| a kn | m1 | 24
12. | Instalacija uzemljenja i izjednačenja potencijala
12.1. | Traka, FeZn 20x3mm ( sabirni zemljovod). Komplet sa potporama na razmaku 1m.. Postavljanje po zidu.
| a kn | m1 | 6
12.2. | Izrada spajanja metalnih dijelova instalacije na sabirni zemljovod. Spojeve izvesti trakom FeZn 20x3mm ili pletenicom Cu 16mm2. Kompletno materijal i rad. Spoj izvesti obujmicom, vijcoma, ukrsnim spojem.
| a kn | kom | 12
12.3. | Izvedba premoštenja prirubnica cjevovoda i ventilacionih kanala pletenicom Cu 16mm2. Komplet sa stopicama i spojem.
| a kn | kom | 18
3. | UKUPNO ELEKTROINSTALACIJE UZ TERMIČKE INSTALACIJE | kn
4. | RAZVOD INSTALACIJE RASVJETE
01. | Dobava montaža i spajanje instalacionog pribor P/Ž. ( pod žbukom ili u pregradi ). Za "sendvič" pregrade koristiti odgovarajuće kutije. Stavkom obuhvaćen instalacioni element, kutija, nosač i ukrasna pločica. Koristiti modularni sistem elemenata. Uzorak VIMAR, PLANA ili jednakovrijedan __________________ . Ukrasna maska tehnopolimer, boja prema izboru projektanta interijera. Važi za sav instalacioni pribor na zidu. Navesti koji se pribor nudi.
Boja elementa: siva.
01.1. | Kutija za 1 modul i sklopku 1p, obična, 16A, 250V
| a kn | kom | 20
01.2. | Kutija za 1 modul i sklopku 1p, obična, 16A, 250V, sa tinjalicom + natpis
| a kn | kom | 2
01.3. | Kutija za 1 modul i 1x tipkalo 1p, 10A, 250V,
| a kn | kom | 7
01.4. | Kutija za 1 modul i 1x sklopka izmjenična 1p, 10A, 250V,
| a kn | kom | 4
01.5. | Kutija za 2 modul i 2x tipkalo 1p, 10A, 250V,
| a kn | kom | 4
01.6. | Kutija za 2 modul i 2x sklopku 1p, izmjeničnu, 16A, 250V
| a kn | kom | 2
01.7. | Kutija za 2 modul i 1x sklopku 1p, izmjeničnu, 16A, 250V + 1xsklopka 1p, 10A
| a kn | kom | 1
01.8. | Kutija za 2 modul i 1x sklopku 1p, izmjeničnu, 16A, 250V + 1xtipkalo 10A
| a kn | kom | 1
01.9. | Kutija za 2 modul i 1x sklopku 1p, križnu, 16A, 250V + 1xsklopka 1p, 10A
| a kn | kom | 1
02. | Dobava montaža i spajanje instalacionog pribor N/Ž. u zaštiti IP 55.
02.1. | Kutija za 1 modul i sklopku 1p, obična, 16A, 250V
| a kn | kom | 1
03. | Dobava, polaganje i spajanje kabela za instalaciju rasvjete. Kabeli se polažu podžbukno (P/Ž), direkormo ili u PVC cijevima. U betonskom stropu polagati P vodove u PVC cijevima.
03.1. | PP-Y-3x1,5mm2
| a kn | m1 | 750
03.2. | PP-Y-5x1,5mm2
| a kn | m1 | 250
03.2. | YSLY-2x1,0mm2 (DALI upravljanje)
| a kn | m1 | 200
03.3. | 3P1,5mm2 u PVC cijevima
| a kn | m1 | 100
4. | UKUPNO RAZVOD INSTALACIJE RASVJETE | kn
5. | SPECIFIKACIJA SVJETILJKI
* | Stavkom je obuhvaćena dobava, montaža i spajanje svjetiljki, sijalica, predspojnih sprava i pribora (opreme) za montažu, te doprema na gradilište. Obuhvaćen je i potreban pribor za montažu.
* | Za svjetiljke sa FC sijalicama i kompakt sijalicama upotrebiti sijalice boje 840.
* | U ponudi navesti posebno cijenu dobave, te posebno cijenu montaže i spajanja.
05. | Svjetiljka nadgradna FC 4x18W, IP40, sa paraboličnim mat rasterom (BAP), -Oznaka: m4 na crtežu -Sijalica: FC 18W, boja 840 ..kom 4. -uzorak: FSN -418 EVG, Elektrokovina -predspojna sprava elektronička
| a kn | kpt | 46 |  | 0
06. | Svjetiljka nadgradna FC 4x18W, IP40, sa paraboličnim mat rasterom (BAP), -Oznaka: m4/1 na crtežu -Sijalica: FC 18W, boja 840 ..kom 4. -uzorak: FSN -418 EVG, Elektrokovina -predspojna sprava elektronička
| a kn | kpt | 1 |  | 0
* | U slučaju nuđenja alternativnih tipova svjetiljaka potrebno je ispuniti polje "Nudi se:" i navesti točan tip, model i proizvođača opreme. Uz ponudu obavezno priložiti izvode iz kataloga proizvođača, te po potrebi montažna uputstva, kopije traženih certifikata, dodatne izjave proizvođača i svjetlotehničke podatke (uz prijevod na hrvatski jezik) kojima se dokazuje zadovoljavanje navedenih tehničkih karakteristika. U slučaju prilaganja drugih tipova certifikata od navedenih ovim troškovnikom potrebno je priložiti dokumentaciju za dokazivanje njihove jednakovrijednosti sa traženima. Uz ponudu dostaviti proračun opće rasvjete iz kojeg se vidi nivo osvjetljnosti i efikasnost sustava. Izvršiti proračun za sve prostore za boravka, sanitarije i garderobe, hodnike, radne prostore.
01. | Oznaka na nacrtu: S1 Ugradna LED svjetiljka, okrugli oblik vidljivog dijela kućišta (downlighter), metalno kućište i hladnjak. Minimalne tehničke karakteristike: Snaga ≤ 23W Efektivni svjetlosni tok ≥ 2400lm Efikasnost ≥ 104lm/W Temperatura boje svjetlosti = 4000K (+/-10%) Kvaliteta prikaza boje CRI ≥ 80 Trajnost L70B50 ≥ 60.000h Zaštita od prodora stranih tijela ≥ IP44
uzorak : kao tip LED Downlight Performer Rc-P-MW 23W OPPLE
ili jednakovrijedan proizvod :
______________________________________
01.1. | Dobava | kpt | 11
01.2. | Montaža i spajanje, sa izradom izreza u stropu. | kpt | 11
02. | Oznaka na nacrtu: S2 Ugradna LED svjetiljka DIMABILNA DALI za profilni strop 600x600mm, metalno kućište, mikroprizmatična optika, s poboljšanom reprodukcijom boja, Minimalne tehničke karakteristike: Snaga ≤ 47W Efektivni svjetlosni tok ≥ 5100lm Efikasnost ≥ 108lm/W Ograničeno bliještanje UGR ≤ 19 Temperatura boje svjetlosti = 4000K (+/-10%) Kvaliteta prikaza boje CRI ≥ 90 Trajnost L70B50 ≥ 60.000h Zaštita od prodora stranih tijela ≥ IP44
uzorak : kao tip EUROPANEL LED CRI90 5800LM EDD LUXIONA
ili jednakovrijedan proizvod :
______________________________________
2.1. | Dobava. | kpt | 21
2.2. | Montaža i spajanje. | kpt | 21
03. | Oznaka na nacrtu: S3 Ugradna LED svjetiljka, okrugli oblik vidljivog dijela kućišta (downlighter), Minimalne tehničke karakteristike: Snaga ≤ 24W Efektivni svjetlosni tok ≥ 2000lm Efikasnost ≥ 83lm/W Temperatura boje svjetlosti = 4000K (+/-10%) Kvaliteta prikaza boje CRI ≥ 80 Trajnost L70B50 ≥ 40.000h Zaštita od prodora stranih tijela ≥ IP44
uzorak : kao tip LED Downlight Slim Ecomax Rc-Sl-E 24W OPPLE
ili jednakovrijedan proizvod :
______________________________________
3.1. | Dobava. | kpt | 23
3.2. | Montaža i spajanje. | kpt | 23
04. | Oznaka na nacrtu: S4 Nadgradna LED svjetiljka, polikarbonatno kućište s inox kopčama i priborom za montažu, Minimalne tehničke karakteristike: Snaga ≤ 42W Efektivni svjetlosni tok ≥ 5800lm Efikasnost ≥ 138lm/W Temperatura boje svjetlosti = 4000K (+/-10%) Kvaliteta prikaza boje CRI ≥ 80 Trajnost L90B10 ≥ 50.000h Zaštita od prodora stranih tijela ≥ IP66
uzorak : kao tip FUTURA 2.4ft PCc Al 6400/840 TREVOS
ili jednakovrijedan proizvod :
______________________________________
04.1. | Dobava. | kpt | 5
04.2. | Montaža i spajanje. | kpt | 5
05. | Oznaka na nacrtu: S5 Nadgradna zidna LED svjetiljka, linijski oblik kućišta, duljine 600mm (+/- 20%) Minimalne tehničke karakteristike: Snaga ≤ 15W Efektivni svjetlosni tok ≥ 1600lm Temperatura boje svjetlosti = 4000K (+/-10%) Kvaliteta prikaza boje CRI ≥ 80 Trajnost L70B50 ≥ 50.000h Zaštita od prodora stranih tijela ≥ IP44
uzorak : kao tip X-WALL K9 LED Compact 2000 LUXIONA
ili jednakovrijedan proizvod :
______________________________________
05.1. | Dobava. | kpt | 7
05.2. | Montaža i spajanje. | kpt | 7
06. | Svjetiljka nadgradna, zidna LED 11W +/- 5%, IP 66, Oznaka: S6, na crtežu. Uključeno sa IC senzorom kretanja sa senzorom svjetla.
06.1. | Dobava. | kpt | 7
06.2. | Montaža i spajanje. | kpt | 7
07. | Nadgradna LED svjetiljka za vanjsku montažu, aluminijsko kućište, bojano u sivu boju, stakleni difuzor, inox vijci, širokosnopna optika Minimalne tehničke karakteristike: Snaga ≤ 29W Efektivni svjetlosni tok ≥ 2800lm Temperatura boje svjetlosti ≤ 3000K (+/-10%) Kvaliteta prikaza boje CRI ≥ 80 Zaštita od prodora stranih tijela ≥ IP65
uzorak : kao tip Q-Ceiling Performance in Lighting
ili jednakovrijedan proizvod :
______________________________________
07.1. | Dobava. | kpt | 10
07.2. | Montaža i spajanje. | kpt | 10
08. | Oznaka na nacrtu: P3 Ugradna svjetiljka sigurnosne rasvjete, LED izvor snage 2W, efektivni svjetlosni tok 260lm, pripravni mod rada, autonomija 3h, zaštita IP65, adresabilna, s ovjesnom piktogramskom pločom približnih dimenzija 130x260mm (+/-10%) s odgovarajućom oznakom smjera. Svjetiljka posjeduje ENEC certifikat,
uzorak :kao tip EXIT PLX AWEX
ili jednakovrijedan proizvod :
______________________________________
08.1. | Dobava. | kpt | 15
08.2. | Montaža i spajanje. | kpt | 15
09. | Oznaka na nacrtu: P4 Ugradna LED svjetiljka sigurnosne rasvjete, LED izvor snage 2W, efektivni svjetlosni tok min 240lm, uskosnopna asimetrična optika za evakucione puteve, autonomija 3h, pripravni spoj, s polikarbonatnim kućištem bijele boje, dimenzije 100x100mm (+/-10%). Svjetiljka sa ENEC certifikatom.
uzorak : kao tip LOVATO AWEX
ili jednakovrijedan proizvod :
______________________________________
09.1. | Dobava. | kpt | 4
09.2. | Montaža i spajanje. | kpt | 4
10. | Svjetiljka baktericidna 1x30W, zidna -Oznaka: na crtežu -Vrst : baktericidna -Sijalica: FC 30W +/- 5%, baktericidna ..kom 1. -predspojna sprava:
10.1. | Dobava. | kpt | 2
10.2. | Montaža i spajanje. | kpt | 2
11. | Svjetiljka baktericidna 1x15W, zidna -Oznaka: na crtežu -Vrst : baktericidna -Sijalica: FC 15W, +/- 5% baktericidna ..kom 1. -predspojna sprava:
11.1. | Dobava. | kpt | 1
11.2. | Montaža i spajanje. | kpt | 1
5. | UKUPNO SPECIFIKACIJA SVJETILJKI | kn
6. | TELEKOMUNIKACIJSKA INSTALACIJA
UVJETI ZA IZVEDBU:
Predviđena je instalacija za telekomunikacije koja služi za telefoniju i za LAN mrežu. Instalacija mora biti izvedena za priključak opreme klase E, prema ISO/IEC 11801, ili jednakovrijedan _________________ , za rad do 250MHz.
Instalacija će se izvesti kabelima F/UTP, kategorije 6 (CAT 6), 250MHz.
Montažu i spajanje priključnica, te spajanje kabela smiju vršiti samo djelatnici obučeni za taj rad uz upotrebu odgovarajućeg alata i prema uputstvima proizvođača, te prema preporukama iz norme .
01. | Dobava montaža i spajanje razvodnog telekomunikacijskog ormara za koncentraciju kabela telefonije i LAN mreže u dječjem vrtiću.
Ormar metalni, na zid, za ugradnju elemenata 19", dimenzije 600x400x600mm +/- 5% (ŠxVxD), sa vratima sa staklom.
…kom 1
Ugraditi opremu za cat. 6, 250MHz.
Ugraditi
- | patch panel sa 24 TK priključnica RJ45 (4p), cat 6; 250MHz ..kom 1
- | ostaviti slobodan prostor za ugradnju panela 19" za aktivnu premu.
- | paneli za prolaz kabela ..kom 2
- | police za opremu ..kom 1
- | letva sa 5 priključnica 230V, 50Hz. ..kom 1
- | panel za zatvaranje (po potrebi)
- | sabirnica za uzemljenje
Kompletno sa uvlačenjem kabela, spajanjem i ranžiranjem.
| a kn | kom | 1
03. | Dobava i polaganje kabela za telekomunikaciju.
03.1. | Kabel za telekomunikacije, F/UTP 4x2x0,5mm, CAT 6, 250MHz Polaganje u postavljene cijevi i kanale
| a kn | m1 | 450
03.2. | Vod P-Y-16mm2/PTC *10mm (uzemljenje).
| a kn | m1 | 15
04.1. | Dobava ugradnja i spajanje telekomunikacijske priključnice za podžbuknu ugradnju. Utičnica 2xRJ45, cat. 6, oklopljena za 250MHz. Uključena kutija za 3 modula, 2 elementa i 1 slijepi modul.Maska i ostali pribor kao i ostala instalacija. (VIMAR PLANA) ili jednakovrijedna ________________ .
| a kn | kom | 9
05. | Spajanje kabela.
Uvod kabela, ranžiranje i spajanje. Spajanja prema uputstvima proizvođača pribora za kabel F/UTP CAT 6 (ISO/IEC 11801, ili jednakovrijedna ________________ .):
Kompletno za sve kabele telekomunikacija ..kom 20
| a kn | kpt | 1
06. | Ispitivanje mreže za telekomunikaciju (svih linija), uz dostavu potrebnih atesta.
Ispitivanje za kategoriju 6 prema ISO/IEC 11801 ili jednakovrijedna ________________ :
- | kabel 4 parni ..kom 10
- | izvršiti označavanje instalacije (priključci), ..kom 20
- | izvršiti označavanje priključnica , ..kom 6
Izvršiti mjerenje karakteristika instalacije i izdati uvjerenje da zadovoljava za prenos brzinom do 250MHz.
| a kn | kpt | 1
07. | F/UTP prespojni tvornički kabel.
- | kategorija 6
07.1. | UTP prespojni tvornički kabel dužine 1,0 m. | kom | 10
6. | UKUPNO TELEKOMUNIKACIJE | kn
7. | INSTALACIJA PARLAFONA
Instalacija i oprema parlafona treba omogućiti :
- | komunikaciju jednog ulaza (pozivni tablo na ulazu u zgradu) sa govornim aparatima u zgradi, te otvaranje ulaznih vrata u zgradu u dvorište i u zgradu.
Stavkama je obuhvaćena dobava, montaža i spajanje.
01. | Napajač za napajanje sistema parlafona. Montaža u PVC ormariću, N/Ž. Komplet sa razdjelnikom.
| a kn | kpt | 1
02. | Pozivna jedinica parlafona Kutija za ugradnju u zid sa kutijom, sa minimalno slijedećim elementima: * mikrofon i zvučnik, * pozivna tipka sa natpisom ( 4 kom ), * signalna sijalica * kućište iz Al profila
| a kn | kpt | 1
03. | Unutarnja jedinica parlafona (govorni aparat ) Jedinica za montažu na zid: * slušalica sa mikrofonom i zvučnikom, * zujalica za signalizaciju poziva (kom 1), * 2 tipke (za otvaranje vrata dvorišta i vrata zgrade) (kom 2), * postolje i kućište za montažu na zid
| a kn | kpt | 1
04. | Dobava i uvlačenje u već položene cijevi kabela za parlafon:
04.1. | F/UTP 4x2x0,5mm, CAT 6
| a kn | m1 | 30
04.2. | TI 44-2x0,8mm ( za el. bravu )
| a kn | m1 | 16
04.3. | PP-Y-3x1,5mm2, P/Ž (napajanje pojačala)
| a kn | m1 | 4
05. | Završna montaža, ispitivanje instalacije, izrada protokola o ispitivanju, puštanje u rad, obuka osoblja i predaja investitoru.
| kn | kpt | 1
7. | UKUPNO INSTALACIJA PARLAFONA | kn
8. | INSTALACIJA ZAJEDNIČKOG ANTENSKOG SISTEMA
OPĆI UVJETI
Sistem koji se isporučuje, ugrađuje i montira mora omogućiti minimalno: a) Prijem i distribuciju zemaljskih programa, : -zemaljski nacionalni + zemaljski lokalni + radio ( UKV ), c) Zajednički prenos svih programa preko koaksijalnog kabela do antenskih priključnica .
d) Instalacija razvoda sa i krajnjim antenskim priključnicama R+TV. .
e) zemaljski dio sistema mora biti za prijem i distribuciju digitalnog signala.
01. | Mjerenja nivoa signala
Mjerenje nivoa signala TV i radio postaja na krovu zgrade radi utvrđivanja nivoa signala i mjesta najpovoljnijeg prijema. Na osnovu mjerenja izvršiti konačni izbor elemenata sistema.
| a kn | kpt | 1
02. | Dobava montaža i spajanje antenskog sistema. Parabolična antena i oprema za prijem satelitskog programa
Dobava i montaža slijedeće opreme:
a) | Parabolična antena, OF 80 s multiholderom, kpt 1
b) | LNB konvertor MTI DUAL
c) | Ostali pribor za ispravno funkcioniranje antene
Sva oprema mora imati certifikat o kvaliteti u skladu sa HRN.
d) | stup i nosač iz INOX-a, pribor za montažu i uzemljenje
Kompletno stavka 02.
| a kn | kpt | 1
03. | Antene za zemaljski TV program i radio program
a) | Antenski stup iz pocinčanog željeza, farban, visine H=2 m, promjera *60mm kpt 1
b) | Pribor za učvršćenje stupa na zid kpt 1
c) | Pribor za uzemljenje antene kpt 1
d) | Antena za radio program kpt 1
e) | Antena za TV programe , s priborom .. kpt 1
h) | sitni potrošni materijal
Sva oprema mora imati certifikat o kvaliteti u skladu sa HRN.
| Kompletno stavka 02. | kpt | 1
04. | Antensko pojačalo za zemaljske programe, te "magic-switch" za razdiobu na 4 SATV priključnice.
ormarić za pojačala.
sitni potrošni materijal
Sva oprema mora imati certifikat o kvaliteti u skladu sa HRN ili jednakovrijedna ________________ .
Ugradnja u ormar .
oprema za prijem digitalnog signala
| a kn | kpt | 1
05. | Dobava, ugradnja i spajanje instalacionog materijala. Pribor isti kao za ostalu instalaciju jake i slabe struje :
Sva oprema mora imati certifikat o kvaliteti u skladu sa HRN, ili jednakovrijedna ________________ .
05.1. | Antenska priključnica krajnja 75*, radio+TV
| a kn | kom | 4
06. | Koaksijalni kabel 75*.
Svi kabeli moraju imati certifikat o kvaliteti u skladu sa HRN, ili jednakovrijedna ________________ .
06.1. | Kabel koaksijalni, 75*, za rad na području do 2500MHz.
| a kn | m1 | 100
07. | Vod uzemljenja P/F-Y-16mm2 .u PSC * 26 mm.
| a kn | m1 | 6
08. | Vod 3P2,5mm2 .u već postavljenu cijev.
| a kn | m1 | 10
09. | Priključnica šuko 16A, 250V, P/Ž.
| a kn | m1 | 1
10. | Spojni kabeli za priključak TV radio prijemnika na antensku instalaciju. Kabeli sa IEC konektorima 75*., i priključnim koaksijalnim kabelom dužine 2m
| set a kn | set | 3
11. | Prenaponska zaštita za antenske kabele s antene. Dobava i ugradnja prenaponske zaštite Uzemljenja .
| a kn | kom | 1
12. | Završni radovi na instalaciji : -priključak na zajednički antenski uređaj potrebna prilagođenja na mjestu priključka. -podešenje nivoa signala na priključnicama, sa eventualnom dobavom i ugradnjom potrebnog materijala. -prigušenje jakih signala, -podešavanje sistema -uputstvo za rad -mjerenje signala na priključnicama izrada protokola o ispitivanju
Kompletno
| a kn | kpt | 1
7. | UKUPNO INSTALACIJA ZAJEDNIČKOG ANTENSKOG SISTEMA | kn
9. | INSTALACIJA ZAŠTITE OD MUNJE
Kod izvođenja radova treba se pridržavati slijedećih propisa, pravilnika i normi
* | Tehnički propis za sustave zaštite od djelovanja munje na građevinama (NN br. 87/08) ili jednakovrijedna ________________ .
* | Instalacija se izvodi materijalom i priborom iz pocinčanog željeza i nerđajućeg željeza (INOX), te iz aluminija.. .
* | Hvataljke su djelom prirodne (opšavni lim) te dijelom iz okruglog punog profila fi 8mm iz INOX-A
* | Odvodi su iz FeZn 20x3mm , te djelom čelična konstrukcija pročelja..
* | Pocinčane spojeve u zemlji premazati vrelim bitumenom.
* | Kod spoja različitih materijala obratiti pažnju na zaštitu od elektrokemijske korozije.
* | Dobava montaža i spajanje elemenata, sa svim potrebnim spojnim i montažnim priborom.
01. | Traka FeZn 30x4mm, u rovu u zemlj i u temelju u betonu. Uključen i uzemljivač za spoj na metalnu ogradu (120m).
| a kn | m1 | 70
02. | Hvataljka profil INOX fi 8mm. Polaganje na krovu.
| a kn | m1 | 70
03. | Odvodi FeZn 20x3mm. Polaganje u betonskom stupu .
| a kn | m1 | 140
04. | Potpora po krovu, za postavljanje na gumeni pokrov za INOX profil fi 8mm. Učvršćenje zavarivanjem postolja na gumeni krov. Izvoditi u suradnji sa izvođačem pokrova.
| a kn | kom | 15
05. | Potpora za zid za INOX fi8mm, sa vijkom i tiplom. Vijci dužine 200mm, Kompletno sa svim priborom. Materijal INOX
| a kn | kom | 100
06. | Križni spoj za traku 30x4mm. Za spoj traka/traka.
| a kn | kom | 16
07. | Spojnica za spoj trake FeZn 30x4mm i armature u temelju.
| a kn | kom | 8
08. | Univerzalni križni spoj za fi 8-10mm iz INOX-a
| a kn | kom | 16
09. | Spojnica iz INOX-a, za povezivanje metalnog limenog opšava na odvod i hvataljku.
| a kn | kom | 16
10. | Obujmica za vertikalnu kišnu cijev, * 100-120mm, iz INOX-a. Prije narudžbe provjeriti promjer vertikalnog oluka i oblik..
|  | kom | 10
11. | Spojnica za spoj metalnih masa na krovu.
| a kn | kom | 30
12.1. | Izvedba spoja na metalnu konstrukciju pročelja i ogradu. Spoj varenejm ili vijcima ili obujmicom. Traka FeZn25x4mm.
| a kn | kom | 12
12.2. | P-Y-16mm2, za povezivanje metalne bravarije i fasade na odvode za zaštitu od munje. Polaganje P/Ž. Spojeve izvesti stopicama na bravariju i uzemljivač(izvod iz uzemljivača). Uključeni zaštitni vod, stopice, spojevi.
| a kn | m1 | 50
13. | Premoštenje prirubnica Cu pletenicom 16mm2.
| a kn | kom | 15
14. | Štapna hvataljka iz INOX fi 16/10mm, dužine 2,5m, obujmicama i vijcima sa tiplama za učvršćenje na zid. Kompletno.
| a kn | kom | 1
15. | Dobava i ugradnja ormarića za mjerni spoj iz INOX
| a kn | kom | 6
16. | Dobava i ugradnja mjernnog spoja za spoj uzemljivača i odvoda (traka/traka).
| a kn | kom | 6
17. | Izolirana hvataljka za zaštitu antenskog stupa sa antenama
17.1 | Izolirana hvataljka za unutarnje vođenje isCon vodiča. | kpt | 1
- | materijal izrade: kombinacija Al-hvataljke na vrhu i nosive izolacione cijevi izrađene od plastike ojačane staklenim vlaknima
- | hvataljka se sastavlja od segmenata dužine: (1500) mm
- | ukupna dužina hvataljke: 2825 mm
- | komplet sa priborom za međusobnu montažu segmenata
- | Uzorak: OBO BETTERMANN
Tip: isFang IN 4000
Broj artikla:
ili jednakovrijedan proizvod
18.2 | Držač izolirane hvataljke, za montažu na zid (dimnjak), 30 mm, nehrđajući čelik. | kpt | 2
- | za pričvršćenje nosivog stupa izolacione hvataljke na dimnjak
- | razmak stupa od zida (dimnjaka) cca 30 mm
- | materijal izrade držača: nehrđajući čelik
- | Uzorak: OBO BETTERMANN
Tip: isFang TW30
Broj artikla: 5408 95 2
ili jednakovrijedan proizvod
18.3 | Izolirani vodič (odvod), za održavanje sigurnosnog razmaka sukladno IEC 62305. | m | 6
- | za održavanje sigurnosnog razmaka sukladno IEC 62305 ili jednakovrijedna ________________ .
- | ekvivalentni sigurnosni razmak s≤0,75 m u zraku
- | presjek vodiča: 35 mm2
- | vanjski promjer Φ: 23 mm
- | Uzorak: OBO BETTERMANN
Tip: isCon 1000 SW
Broj artikla: 5408 00 2
ili jednakovrijedan proizvod
18.4 | Priključni nastavak za isCon vodič. | kpt | 1
- | vijčani nastavak za priključak isCon vodiča
- | uključeno termoskupljajuće crijevo i sredstvo za osiguranje vijka
- | materijal izrade: V2A nehrđajući čelik 1.4301
- | Uzorak: OBO BETTERMANN
Tip: isFang TW30
Broj artikla: 5408 95 2
ili jednakovrijedan proizvod
19. | Ispitivanje instalacije zaštite od munje, izrada protokola o ispitivanju i predaja investitoru.
| kn | kpt | 1
9. | UKUPNO INSTALACIJA ZAŠTITE OD MUNJE | kn
10. | PRIPREMNI INSTALATERSKI RADOVI I MATERIJAL
01. | Demontaža postojećih elektroinstalacija u prostoru dječjeg vrtića (kompletan prostor) i osnovne škole (dogradnja do škole). Površina prostora cca. 150m2. Zbrinjavanje demontiranog elektromaterijala prema pravilniku za zbrinjavanje električkog i elektroničkog otpada.
| a kn | kpt | 1
02. | Demontaža postojeće instalacije zaštite od munje. Zbrinjavanje prema Pravilniku za zbrinjavanje građevinskog otpada. Demontaža instalacije na krovu, te odvode do mjernog spoja. Zadržati uzemljivač i izvode sa uzemljivača do mjernog spoja. Površina krova cca 150m2.
| a kn | kpt | 1
03. | PVC savitljiva cijev. Cijevi, samogasive sa smanjenim udjelom korozivnih elemenata. Polaganje podžbukno u zidu od cigle. Uključeno dubljenje žljeba u zidu od cigle Kompletno sa odvozom materijala na deponiju i čišćenjem prostora.
03.1. | PSC * 20mm ( 20/16mm )
| a kn | m1 | 120
03.2. | PSC * 32mm ( 32/26mm )
| a kn | m1 | 40
04. | PVC savitljiva cijev. Cijevi, samogasive sa smanjenim udjelom korozivnih elemenata. Polaganje u gips pregradama i unutar spuštenog stropa.
04.1. | PSC * 20mm ( 20/16mm )
| a kn | m1 | 150
04.2. | PSC * 32mm ( 32/26mm )
| a kn | m1 | 20
05. | PVC savitljiva cijev. Cijevi, samogasive sa smanjenim udjelom korozivnih elemenata. Polaganje u betonski strop.
05.1. | PSC * 20mm ( 20/16mm )
| a kn | m1 | 80
06. | Dobava i montaža pocinčane, Če-perforirane kabelske staze (nosač kabela PNK). Uključena je i dobava i polaganje nosača staze (razmak 1m). Uključena je također i dobava potrebnog pribora za ovješenje i pričvršćenje nosača staze te pribora za pričvršćenje kabela na staze.
Za horizontalna i vertikalna skretanja te račvanja koristiti tipske tvorničke elemente (pocinčane). Spajanje izvoditi sa tipskim tvorničkim elementima. U dužnom metru staze uključeni su svi potrebni elmenti, vijci i tiple
Koristiti elemente firme OBOBETERMAN, ( Elektroprelog Zagreb) ili jednakovrijedna ________________ .
06.1. | Staza perforirana, širine 50 mm.
| a kn | m1 | 30
06.2. | Staza perforirana. širine 100 mm .
| a kn | m1 | 40
06.3. | Staza perforirana, širine 200 mm .
| a kn | m1 | 30
06.5. | Poklopac staze širine 50 mm .
| a kn | m1 | 1
06.5. | Poklopac staze širine 200 mm .
| a kn | m1 | 1
06.6. | Izvedba uzemljenja pocinčanih staza vodičem P-Y-16mm2
| kn | m1 | 6
07. | Izrada prodora kroz zidove i stropove. U prolaze postaviti PVC cijevi ili Če cijevi. Kompletno za cijelu zgradu. Odvoz viška materijala na deponiju. Debljina zida( stropa do 30cm).
| a kn | kpt | 1
08. | Iskop rova u zemljištu IV i V kategorije. Rov dubine 60cm, širine 40cm. Komplet s zatrpavanjem nakon polaganja cijevi ili kabela. Nabijanje u slojevima..
| a kn | m1 | 12
09. | Dobava i polaganje PEHD cijevi fi 50mm, za prolaz kabela TK
09.1. | Za prolaz kabela TK
| a kn | m1 | 26
10. | Izrada dokumentacije izvedenog stanja. Dva primjerka na papiru i dva primjerka u elektroničkom zapisu na CD-u.
| a kn | kpt | 1
11. | Ispitivanje elektroinstalacije.
PROVJERA PREGLEDOM
- | Zaštite od električnog udara
- | Zaštite od širenja vatre i od toplinskih utjecaja prema trajno dopuštenim vrijednostima struje i dopuštenom padu napona (ako nije izvršena revizija projekta).
- | Izbor i podešenje zaštitnih uređaja i uređaja za nadzor ( osigurači, bimetalni releji i ostali releji)
- | Izbor opreme i zaštitnih mjera prema vanjskim utjecajima.
- | Raspoznavanje neutralnog i zaštitnog vodiča
- | Postojanje shema, natpisnih pločica i pločica sa upozorenjem.
- | Raspoznavanje strujnih krugova, osigurača, sklopki, stezaljki i druge opreme (oznake, natpisi)
- | Pristupačnost i raspoloživost prostora za rad i održavanje.
ISPITVANJE
- | Mjerenje izolacijsko otpora vodova i instalacije
- | Mjerenje otpora uzemljenja zaštitnog i radnog uzemljenja.
- | Ispitivanje neprekinutosti zaštitnog vodiča, te glavnog i dodatnog vodiča za izjednačenje potencijala
- | Provjera povezivanja metalnih masa i izjednačenja potencijala.
- | Ispitivanje i provjera zaštite od električnog udara
- | Provođenje ostalih ispitivanja u ovisnosti o uvjetima.
- | Provjera ispitivanja isključivanja napajanja u slučaju hitnosti.
- | Mjerenje nivoa osvjetljenosti.
- | Funkcionalno ispitivanje instalacije sa opisom ispitivanja.
- | Provjera podešavanja svih kontrolnih, upravljačkih, regulacionih i signalnih funkcija, sa izradom odgovarajućeg protokola o ispitivanju
- | Izrada i predaja uputstva za rukovanje,
- | Obuka osoba zaduženih za rad
Kompletno
| kn | kpt | 1
10. | UKUPNO PRIPREMNOI NSTALATERSKI RADOVI I MATERIJAL | kn
11. | INSTALACIJA DOJAVE POŽARA
Ponuditi sistem sa računarski upravljanom centralom dojave požara, za priključak analogno-adresibilnih javljača. Povezivanje javljača sa 2-žičnom linijom u petlju. Javljači moraju biti sa predalarmnim stanjem. Oprema mora ispuniti zahtjeve iz Pravilnika o sustavima dojave požara.
01. | Dobava montaža i spajanje centrale dojave požara i isporuka na objekt. Centrala analogna-adresibilna. Katrakteristike centrale su slijedeće:
- | 2 petlje
- | za priključak max 99 analogno adresibilnih javljača i 99 adresibilnih modula po jednoj petlji, ili do 126 adresibilnih javljača.
- | mogućnost programske podjele svake petlje u više dojavnih područja i dojavnih grupa
- | Izlazni modul sa komandama za upravljanje sirenom, i isključivanje ventilacije
- | LCD displej za nadzor i prikaz stanja,
- | memorija unutar centrale za pohranjivanje događaja.,
- | Centralna jedinica sa opremom za programiranje, obradu signala i signalizaciju stanja ( zvučno i optički ).
- | ugrađen printer za ispis događaja na vratima centrale
- | RS232 izlaz za printer
- | Napojna jedinica sa punjačem baterije, sklopom za nadzor napajanja i invertorom 24V, 3A.
- | Aku baterija za rezervno napajanje za 72 sata rezervnog napajanja u bezalarmnom stanju i 0,5 satiu alarmu. Ukupno minimalno 2 baterije svaka 26Ah, 24V
- | Signalizacija na centrali mora biti takva da se može pouzdano utvrditi mjesto dojave požara
- | Modul za prenos alarma preko postojeće telefonske linije.
- | Sva ostala orema da se ispune uvjeti Pravilnika sustava za dojavu požara.
| a kn | kpt | 1
02. | Dobava montaža i spajanje automatskog javljač požara, dimni-optički, analogni, adresibilni sa podnožjem za montažu na strop i sa izolatorom petlje i signalnom diodom.
| a kn | kpt | 28
03. | Dobava montaža i spajanje automatskog javljač požara, termodiferencijalni, analogni, adresibilni klase 1, sa podnožjem za montažu na strop i sa izolatorom petlje.
| a kn | kpt | 2
04. | Dobava montaža i spajanje ručnog javljač požara, sa modulom za adresiranje za montažu na zid. Javljač sa izolatorom petlje.
| a kn | kpt | 3
05. | Dobava montaža i spajanje paralelnog indikatora za javljače unutar spuštenog stropai.
| a kn | kpt | 2
06. | Dobava montaža i spajanje unutarnje alarmne sirene, sa adresibilnim modulom za uključivanje sirene i sa izolatorom petlje
| a kn | kpt | 3
07. | Dobava montaža i spajanje VANJSKE alarmne sirene (ZVUK I SVJETLO), sa adresibilnim modulom za uključivanje sirene i sa izolatorom petlje
| a kn | kpt | 1
08. | Dobava i postavljanje ulazno/izlaznog adresibilnog modula s modulom za adresiranje, za priključak na petlju, sa izlaznim preklopnim kontaktom 1A, 30V.
| a kn | kpt | 2
09. | Dobava, ugradnja i spajanje jedinice za prenos alarma, te potrebna dogradnja i prespajanja na TK čvorištu. Prenos alarma na zaštitarsku firmu
| a kn | kpt | 1
10. | Dobava i uvlačenje kabela u već položene CS i PTC cijevi,
10.1. | Kabel vatrodojave 1x2x0,8mm , sa al. folijom za zaštitu od emetnji, crveni plaštm, E30.
| a kn | m1 | 420
10.2. | Kabel napajanja PP-Y-3x2,5mm2 , N/Ž, za napajanje VDC sa R-V
| a kn | m1 | 16
10.3. | Kabel F/UTP, 4x2x0,5mm, CAT 6 (do glavnog TK ormara )
| a kn | m1 | 26
11. | Izrada uokvirenog plana etaža sa oznakom zona dojave požara. Postaviti uz centralu dojave požara i paralelni tablo.
| a kn | kpt | 2
12. | Dobava i postavljanje natpisne pločice oznake javljača. Postavljanje na strop uz javljač. Veličina slova tako da se vidi sa poda.
| a kn | kpt | 41
13. | Dobava ormarića za smještaj vatrodojavne centrale, vatrootpornosti F60.
- | Protupožarni ormarić s ugrađenim zaokretnim djelomično ostakljenim vratima, cijeli u klasi T60'.
- | Izrada od čeličnog pocinčanog lima.
- | Završna obrada plastifikacijom u boji iz RAL kataloga po specifikaciji naručitelja.
- | Ostakljena vrata izvedena su protupožarnim staklom u klasi F60', debljine 21 mm.
- | Ugrađena protupožarna brava po DIN-18250 i cilindar s tri ključa.
- | Certificirana po ovlaštenim ustanovama u RH.
- | Dimenzije 80x80x25 cm.
- | Uzorak npr. Metalind Bjelovar
ili jednakovrijedan proizvod (sa dokazima jednakovrjednosti):
___________________________________
| a kn | kpt | 1
14. | Montaža ormarića iz stavke 15. Montaža na betonski zid. . Izrada ptodora kroz zid za ulaz kabela vatrodojave u ormar. brtvljenje nakon polaganja kabela.
| a kn | kpt | 1
15. | Ispitivanje instalacije dojave požara, ispitivanje javljača, izrada atesta (protokola) o ispitivanju i predaja investitoru. Izrada ispitivanja po tvrtki ovlaštenoj od MUP-a. .
| a kn | kpt | 1
16. | Programiranje centrale, obuka osoblja predaja garancija i atesta. Dobava i predaja knjige održavanja, uputstva za rukovanje i održavanje
| a kn | kpt | 1
11. | UKUPNO INSTALACIJA DOJAVE POŽARA | kn
REKAPITULACIJA TROŠKOVNIKA ELEKTROINSTALACIJE
1. | RAZDJELNICI I GLAVNI ELEKTROENERGETSKI RAZVOD | kn
2. | RAZVOD SNAGE I PRIKLJUČNICA | kn
3. | ELEKTROINSTALACIJE UZ TERMIČKE INSTALACIJE | kn
4. | RAZVOD INSTALACIJE RASVJETE | kn
5. | SPECIFIKACIJA SVJETILJKI | kn
6. | TELEKOMUNIKACIJSKA INSTALACIJA | kn
7. | INSTALACIJA PARLAFONA | kn
8. | INSTALACIJA ZAJEDNIČKOG ANTENSKOG SUSTAVA | kn
9. | INSTALACIJA ZAŠTITE OD MUNJE | kn
10. | PRIPREMNI INSTALATERSKI RADOVI I MATERIJAL | kn
11. | INSTALACIJA DOJAVE POŽARA | kn
| UKUPNO ELEKTROINSTALACIJE | kn
| PDV 25 % | kn
| SVEUKUPNO | kn

## 4 Hidroinstalacije
TROŠKOVNIK HIDROINSTALACIJA - Dio zahvata: Blok B
OPĆI TEHNIČKI UVJETI ZA KALKULACIJE I IZVOĐENJE SVIH RADOVA
OBUHVAĆENIH OVIM TROŠKOVNIKOM
Sve odredbe ovih uvjeta smatraju se sastavnim dijelom opisa svake stavke ovog troškovnika. Svaki ponuđač će podnijeti svoju ponudu na primjerku troškovnika dobijenom i ovjerenom od Investitora i dužan je da pored svake količine upiše svoju jediničnu cijenu za svaku vrstu radova, ukupnu cijenu i ukupnu cijenu u rekapitulaciji za cijeli objekt.
Opći uvjeti na početku pojedinih grupa radova odnose se na sve stavke radova te grupe, osim ako u opisu stavke nije drugačije opisano.
Ukoliko materijal u pojedinim stavkama nije naznačen ili dovoljno jasno preciziran u pogledu kvalitete, izvođač je dužan upotrijebiti prvoklasan materijal.
Prije unošenja cijena ponuđač je dužan da se detaljno upozna sa projektnim elaboratom i lokacijom objekta radi dobivanja potpunog uvida o veličini i vrsti glavnih i pripremnih radova.
Svi radovi obuhvaćeni ovim troškovnikom moraju se ponuditi, ugovoriti i izvesti u svemu po općim i pojedinačnim opisima iz troškovnika, po nacrtima, detaljima, statičkom računu.
Svi radovi obuhvaćeni troškovnikom predviđeni su kao potpuno gotovi, sa svim potrebnim pripremnim i završnim radovima.
Jediničnom cijenom za svaki rad predviđen ovim troškovnikom obuhvaćeno je:
a) tehnička priprema
b) potpuno dovršenje sa svim predradnjama, transportom i ostalim radnim operacijama
c) sav rad, alat, materijal, amortizacija i svi ostali troškovi koji se odnose na ovaj objekt
d) troškovi i takse privremenih priključaka potrebnih instalacija
e) sve potrebne pokretne i nepokretne radne, transportne i pomoćne skele, sa izradom, postavljanjem, skidanjem i odvozom. Isto važi za privremene pomoćne objekte ( kancelarije, priručna skladišta i sl.) te normalni rastur i otpatke materijala.
f) iskolčenje prema potrebnoj situaciji sa određivanjem stalnih točaka, te geodetsko praćenje tokom cijelog izvođenja
g) čišćenje i održavanje objekta koji je u gradnji i gradilišta za svo vrijeme gradnje
h) osiguranje neometanog prolaza i prometa vozilima
i) sve higijensko tehničke zaštitne mjere za sve zaposlene radnike
j) sva potrebna ispitivanja u svrhu dokazivanja kvalitete i funkcije
k) izrada nacrta izvedenog stanja i predaja atestne i druge dokumentacije kojom se dokazuje svojstva ugrađene opreme i gotovih proizvoda
l) sve direktne i indirektne troškove nastale zahtjevom za ispunjavanje propisanih i ovim projektom zahtjevanih normi i Program osiguranja i kontrola kvalitete
Sve obaveze i izdatke, te troškove po odredbama ovih uvjeta dužan je izvođač ukalkulirati u ponuđene jedinične cijene za sve radove na objektu i ne može zahtjevati da se ti radovi posebno naplaćuju.
CIJENA (kn bez PDV-a)
| OPIS RADOVA | JED. MJERA | KOL. | JED.CIJENA | UKUPNO
A. | DOVOD SANITARNE VODE
A.1. | Nabava, doprema i montaža horizontalnih i vertikalnih vodova od PP-R i PEHD cijevi za hladnu i toplu vodu, te cirkulaciju, s potrebnim spojnim materijalom i izolacijom. Stavka uključuje i priključak na postojeći cjevovod. Cijevi se za stropnu konstrukciju pričvršćuju obujmicama, a na zidnim i podnim površinama se ugrađuju u prethodno proštemane šliceve ili se pričvršćuju na zid obujmicama.
Obračun se vrši po m' izvedene instalacije.
| - DN 15 PP-R (ø20) | m' | 185
| - DN 20 PP-R (ø25) | m' | 26
| - DN 25 PP-R (ø32) | m' | 3
| - DN 20 PEHD (ø25) | m' | 56
| - DN 25 PEHD (ø32) | m' | 43
A.2. | Nabava, doprema i montaža podžbuknih ventila sa metalnom kromiranom kapom i metalnom kromiranom rozetom. Ugrađuje se uz sanitarne uređaje te na dovod za pojedine sanitarne čvorove.
Obračun po komadu.
| - DN 15 | kom | 14
| - DN 20 | kom | 4
A.3. | Nabava, doprema i montaža propusnog kuglastog ventila. Ugrađuje se ua priključke uz spremnik tople vode u tehničkim prostorijama.
Obračun po komadu.
| - DN 15 | kom | 1
| - DN 20 | kom | 1
| - DN 25 | kom | 3
A.4. | Nabava, doprema i montaža ispusne slavine s kuglastim ventilom, za priključak perilice posuđa i perilice rublja, s metalnom kromiranom rozetom.
Obračun po komadu.
| - DN 15 | kom | 2
A.5. | Nabava, doprema i montaža kutnih ventila, za prostor kuhinje, s metalnom kromiranom rozetom.
Obračun po komadu.
| - DN 15 | kom | 5
A.6. | Tlačna proba instalacije razvoda tople i hladne vode, te dovoda cirkulacije tople vode prema važećim tehničkim propisima na probni tlak od 12 bar-a.
| Obračun po m' izvedene instalacije. | m' | 313
A.7. | Dezinfekcija i ispiranje montiranog i ispitanog cjevovoda. Provođenje dezinfekcije se vrši prema tehničkom opisu, odnosno po uputi nadležnog sanitarnog inspektora koji prisustvuje postupku, odobrava dezificijens, te izdaje atest po provedenom zapisniku.
| Obračun po m' izvedene instalacije. | m' | 313
UKUPNO A. :
B. | FEKALNA KANALIZACIJA
B.1. | Nabava, doprema i montaža PVC i PP kanalizacijskih cijevi i svih potrebnih fazonskih komada za podni i vanjski razvod fekalne kanalizacije, komplet sa spojnim i montažnim materijalom.
Obračun po m' izvedene instalacije.
| - DN 50 | m' | 32
| - DN 75 | m' | 15
| - DN 100 | m' | 37
| - DN 125 | m' | 24
| - DN 160 SN4 | m' | 20
| - DN 160 SN8 | m' | 3
B.2. | Nabava, doprema i montaža podnog sifona, komplet sa svim fazonskim komadima te spojnim i montažnim materijalom.
Obračun po komadu.
| - DN 50 inox podni sifon po izboru investitora | kom | 2
B.3. | Ispitivanje cjevovoda na protočnost i vodonepropusnost u skladu sa važećim tehničkim propisima.
| Obračun po m' izvedene instalacije. | m' | 131
B.4. | Nabava, doprema i ugradnja polietilenskog separatora masti i ulja za ukupni protok Q = 0,2 l/s sa priključnim cijevima DN 50, namijenjen za ugradnju ispod radne površine.
| Obračun po komadu. | kom | 3
UKUPNO B. :
C. | UNUTARNJA HIDRANTSKA MREŽA
C.1. | Nabava, doprema i montaža čeličnih pocinčanih cijevi za horizontalni i vertikalni razvod unutarnjeg hidrantskog voda, uključujući sve spojne i fazonske komade, čvrste točke, pocinčane nosače za cijevi ili obujmice i brtvilo, te umetak od pluta ili gume, izolaciju i sitni pomoćni potrebni materijal i rad. Tlačna proba obračunava se kroz zasebnu stavku.
Obračun po m' izvedene instalacije.
| - čelične pocinčane cijevi DN 50 | m' | 2
C.2. | Nabava, doprema i montaža vodovodnih PEHD cijevi za vanjski razvod hidrantskog voda, uključujući protuprirubnice za spoj u vodomjernom oknu, fazonske komade za PEHD cijevi, elektrospojnice i sitni pomoćni potrebni materijal i rad. Izvedbu potrebnih betonskih sidara za osiguranje vodovodnih čvorova u betonu C12/15 uračunati u jediničnu cijenu radova sa svim potrebnim pomoćnim, osnovnim materijalom i radom. Po čvoru dolazi 0,25 m3 betona. Prije zatrpavanja potrebno je napraviti tlačnu probu izvedenog cjevovoda po dionicama koje odredi nadzorni inženjer. Tlačna proba obračunava se kroz zasebnu stavku.
Obračun po m' izvedene instalacije.
| - cijevi PEHD ø63 | m' | 40
C.3. | Nabava, doprema i montaža zidnog ugradbenog inox protupožarnog hidrantskog ormarića, dimenzija 50x50x14 cm, s bravicom te oznakom H na vratašcima, s ugradnjom postojeće opreme( ventil 2“, trevira Ø52 crijev dužine 15 m, univerzalna mlaznica i spojka). U stavku je uključeno potrebno ispitivanje zidnog hidranta i opreme.
| Obračun po komadu. | kom | 1
C.4. | Tlačna proba instalacije hidrantskog voda. Tlačna proba se vrši prema uputi proizvođača cijevi, u skladu s važećim tehničkim propisima. O tlačnoj probi voditi zaseban zapisnik, na osnovu kojega nadležni distributer izdaje atest.
| Obračun po m' izvedene instalacije. | kom | 42
UKUPNO C. :
D. | SANITARNA OPREMA I UREĐAJI
D.1. | Nabava, doprema i montaža keramičkog dječjeg umivaonika I. klase, (tip prema izboru investitora), dimenzija cca 42 x 38 cm, sa sanitarnim montažnim instalacijskim elementom za umivaonik i jednoručnom kromiranom baterijom (tip prema izboru investitora). Baterije obavezno moraju imati mogućnost podešavanja temperature na kartuši, kao i ograničavanje maksimalne potrošnje vode na 5l/min. Komplet sa INOX sifonom, kutnim ventilima i svim potrebnim pomoćnim materijalom za montažu prema uputama proizvođača do pune gotovosti.
| Obračun po kompletu. | kompl. | 4
D.2. | Nabava, doprema i montaža keramičkog umivaonika I. klase, (tip prema izboru investitora), sa sanitarnim montažnim instalacijskim elementom za umivaonik (za ugradnju u gipskartonski zid) i jednoručnom kromiranom baterijom (tip prema izboru investitora). Komplet sa INOX sifonom, kutnim ventilima i svim potrebnim pomoćnim materijalom za montažu prema uputama proizvođača do pune gotovosti.
| Obračun po kompletu. | kompl. | 6
D.3. | Nabava, doprema i montaža keramičkog umivaonika I. klase, (tip prema izboru investitora), sa sanitarnim montažnim instalacijskim elementom za umivaonik (za ugradnju u zid od opeke i armiranog betona) i jednoručnom kromiranom baterijom (tip prema izboru investitora). Komplet sa INOX sifonom, kutnim ventilima i svim potrebnim pomoćnim materijalom za montažu prema uputama proizvođača do pune gotovosti.
| Obračun po kompletu. | kompl. | 4
D.4. | Nabava, doprema i montaža kompletne konzolne dječje WC-školjke I. klase dimenzija 32 x 52cm, (tip prema izboru investitora), sa sanitarnim montažnim instalacijskim elementom za WC školjku s niskošumnim ugradbenim vodokotlićem, demontažnim sjedalom s poklopcem, ventilom i svim potrebnim pomoćnim materijalom za montažu prema uputama proizvođača do pune gotovosti.
| Obračun po kompletu. | kompl. | 2
D.5. | Nabava, doprema i montaža kompletne konzolne WC-školjke I. klase, (tip prema izboru investitora), sa sanitarnim montažnim instalacijskim elementom za WC školjku s niskošumnim ugradbenim vodokotlićem s odzračivanjem (tip Geberit Duofix ili jednakovrijedna _____________), demontažnim sjedalom s poklopcem, ventilom i svim potrebnim pomoćnim materijalom za montažu prema uputama proizvođača do pune gotovosti.
| Obračun po kompletu. | kompl. | 9
D.6. | Nabava, doprema i montaža kompletnog visećeg pisoara I. klase (tip prema izboru investitora), sa sanitarnim montažnim instalacijskim elementom za pisoar (ugradnja u gipskartonski zid), skrivenim sifonom, ventilom na potisak i svim potrebnim pomoćnim materijalom za montažu prema uputama proizvođača.
| Obračun po kompletu. | kompl. | 2
D.7. | Nabava, doprema i montaža kromiranog nosača za ručnike prema izboru investitora, sa svim potrebnim pomoćnim materijalom za montažu prema uputama proizvođača.
| Obračun po komadu. | kom | 14
D.8. | Nabava, doprema i montaža zidnih kromiranih nosača toaletnog papira prema izboru investitora, sa svim potrebnim pomoćnim materijalom za montažu prema uputama proizvođača.
| Obračun po komadu. | kom | 11
D.9. | Nabava, doprema i montaža zidnih posuda s četkom za WC prema izboru investitora, sa svim potrebnim pomoćnim materijalom za montažu prema uputama proizvođača.
| Obračun po komadu. | kom | 11
D.10. | Nabava, doprema i montaža četvrtastog kristalnog ogledala iznad umivaonika prema izboru investitora, sa svim potrebnim pomoćnim materijalom za montažu prema uputama proizvođača.
| Obračun po komadu. | kom | 14
D.11. | Nabava i doprema svog materijala uz sav potreban rad na izvedbi priključka kuhinjskog sudopera i montažu sifona, komplet sa sifonom i spajanjem elementa na instalaciju odvoda i svim ostalim priborom za montažu. Dobava kuhinjskog elementa nije u jediničnoj cijeni stavke. Element dobavlja investitor.
| Obračun po komadu. | kom | 3
D.12. | Montaža jednoručne dvocijevne mješalice za kuhinjski sudoper (element dobavlja investitor), komplet s kutnim ventilima sa dodatnim priključkom za perilicu, fleksibilnim spojnim cijevima i ostalim priborom za montažu i spajanje na instalacije prema uputama proizvođača.
| Obračun po komadu. | kom | 3
D.13. | Nabava, doprema i ugradnja kadice za bebe, komplet sa sifonom, te svim potrebnim pomoćnim materijalom za montažu prema uputama proizvođača.
Obračun po kompletu.
| - pravokutna dimenzija 50 × 100 cm | kompl. | 1
D.14. | Nabava, doprema i ugradnja ručnog tuša za kadicu za bebe, komplet s svim potrebnim pomoćnim materijalom za montažu prema uputama proizvođača.
| Obračun po komadu. | kom | 1
D.15. | Nabava, doprema i montaža visokotlačnog električnog grijača vode , komplet sa svim potrebnim pomoćnim materijalom za montažu prema uputama proizvođača, te sa pripadajućom nepovratnim sigurnosnim ventilom. Ugrađuje se iza vrata te treba biti maksimalne visine 135cm, dubine 30cm i širine 55cm (tip kao Ariston Velis ili jednakovrijedan___________) U cijenu je uključen sav potreban rad i materijal do pune gotovosti.
Obračun po komadu.
| - visokotlačni, vertikalni - volumen 100l | kom | 1
UKUPNO D. :
E. | ZEMLJANI RADOVI
E.1. | Strojni i ručni iskop rova, prosječne širine 100 cm i prosječne dubine 100 cm, bez obzira na kategoriju terena. Stavka obuhvaća sve potrebne radove kod iskopa rova, razupiranje i osiguranje. Stavka uključuje i izvedbu prodora kroz zidove i temelje.
| Obračun po m3 iskopanog materijala u sraslom stanju. | m3 | 35
E.2. | Strojni iskop građevinskih jama za revizijska okna i upojne bunare. Stavka obuhvaća sve potrebne radove kod iskopa jama, razupiranje i osiguranje.
| Obračun po m3 iskopanog materijala u sraslom stanju. | m3 | 40
E.3. | Planiranje dna rova. Rad obuhvaća planiranje dna rova cjevovoda sa križevima između dva vertikalna loma sa točnošću +/- 2 cm. Sva eventualna udubljenja potrebno je ispuniti kamenom sitneži veličine zrna do 8 mm, te strojno nabiti. U cijenu je uračunata i nabava kamene sitneži.
| Obračun po m2. | m2 | 65
E.4. | Izrada posteljice i obloge vodovodnih i kanalizacijskih cijevi. Rad obuhvaća izradu posteljice i obloge od neagresivnog pijeska granulacije od 4-8 mm, bez prašnastih čestica u debljini 10 cm ispod i 15 cm iznad tjemena cijevi. U cijenu je uračunata i nabava pijeska.
| Obračun po m3 izvedene podloge. | m3 | 18
E.5. | Zatrpavanje rova i građevinskih jama probranim materijalom iz iskopa i zamjenskim materijalom iz pozajmišta. Rad obuhvaća dobavu i zatrpavanje rova i građevinskih jama. Zatrpavanje cijevi u slojevima od 30 cm uz potrebno vlaženje i nabijanje ručnim i strojnim nabijačima. U cijenu je uključena nabava materijala za tamponski sloj, razastiranje, vlaženje ili sušenje, zbijanje po slojevima.
| Obračun po m3. | m3 | 11
E.6. | Odvoz viška materijala iz iskopa kanala za cjevovode i proširenja za jame na deponij. Čisti materijal iz iskopa odvesti na trajnu deponiju materijala. Kroz stavku odvoza materijala može se uračunati faktor rastresitosti od F = 1,25.
| Obračun po m3. | m3 | 64
UKUPNO E.:
F. | BETONSKI RADOVI
F.1. | Kompletna izvedba armirano-betonskog revizijskog okna fekalne kanalizacije svijetlih dimenzija 50×50 cm, svijetle dubine do 120 cm. Okno izvesti betonom C30/37 uz dodatak aditiva za vodonepropusnost. U cijenu uključen sav potreban materijal i pocinčani čelični plinotijesni poklopac (razred opterećenja A15). Obrada kineta u jediničnoj cijeni izvedbe okna. Debljina stijenki d=15 cm.
| Obračun po komadu. | kom | 1
F.2. | Kompletna izvedba monolitnog armirano-betonskog upojnog bunara (UB1) oborinske kanalizacije dimenzija 200x200 cm svijetle dubine 140 cm, klase betona C30/37. Debljina stijenki d=20 cm. U cijenu uključen sav potreban materijal i nabava, doprema i ugradnja pocinčanog čeličnog poklopca razreda opterećenja A15.
| Obračun po komadu. | kom | 1
UKUPNO F.:
G. | OBORINSKA KANALIZACIJA
G.1 | Nabava, doprema i montaža PP i PVC kanalizacijskih cijevi i svih potrebnih fazonskih komada za razvod oborinske kanalizacije krovnih površina, komplet sa svim spojnim i montažnim materijalom.
Obračun po m' izvedene instalacije:
| - DN 75 | m' | 33
| - DN 110 | m' | 37
| - DN 125 SN4 | m' | 34
| - DN 160 SN4 | m' | 6
G.2. | Nabava, doprema i montaža lijevanoželjeznog krovnog slivnika s procjednim kanalima i prirubnicom za uklještenje izolacije. Stavka uključuje i nasadni okvir prilagodljiv po visini s rešetkom od nehrđajućeg čelika dimenzija 150x150mm. Slivnici se ugrađuju na terasu i ravni krov.
Obračun po ugrađenom slivniku:
| - DN 75 sa vertikalnim izlazom | kom | 10
G.3 | Ispitivanje cjevovoda na protočnost i vodonepropusnost u skladu sa važećim tehničkim propisima.
| Obračun po m' izvedene instalacije. | m' | 110
UKUPNO G.:
REKAPITULACIJA - HIDROINSTALACIJE
A. | DOVOD SANITARNE VODE
B. | FEKALNA KANALIZACIJA
C. | UNUTARNJA HIDRANTSKA MREŽA
D. | SANITARNA OPREMA I UREĐAJI
E. | ZEMLJANI RADOVI
F. | BETONSKI RADOVI
G. | OBORINSKA KANALIZACIJA
UKUPNO A. - G.
PDV (25%)
SVEUKUPNO S PDV-om (25%)

## REKAPITULACIJA
REKAPITULACIJA
GRAĐEVINSKI RADOVI
100 | PRIPREMNI RADOVI
200 | RUŠENJA I DEMONTAŽE
300 | ZEMLJANI RADOVI
400 | BETONSKI, ARMIRANO BETONSKI I ARMIRAČKI RADOVI
500 | IZOLATERSKI RADOVI
600 | ZIDARSKI RADOVI
700 | CIJEVNA SKELA
800 | FASADERSKI RADOVI
900 | RAZNI GRAĐEVINSKI RADOVI
UKUPNO GRAĐEVINSKI RADOVI
OBRTNIČKI RADOVI
1000 | GIPSKARTONSKI RADOVI
1100 | BRAVARSKI RADOVI
1200 | LIMARSKI RADOVI
1300 | ALUMINIJSKA BRAVARIJA
1400 | STOLARSKI RADOVI
1500 | PODOPOLAGAČKI RADOVI
1600 | PARKETARSKI RADOVI
1700 | KAMENOREZAČKI RADOVI
1800 | SOBOSLIKARSKI I LIČILAČKI RADOVI
1900 | RAZNI OBRTNIČKI RADOVI
2000 | ENERGETSKA OBNOVA POSTOJEĆE GRAĐEVINE
UKUPNO OBRTNIČKI RADOVI
1. | SVEUKUPNO GRAĐEVINSKO-OBRTNIČKI RADOVI
2. | STROJARSKE INSTALACIJE
3. | ELEKTRO INSTALACIJE
4. | HIDRO INSTALACIJE
5. | SVEUKUPNO od 1. do 4. (kn)
PDV 25%
6. | SVEUKUPNO od 1. do 4. s pdv-om (kn)