## Naslovnica
Investitor:
Grad Crikvenica
Ulica kralja Tomislava 85
51260 Crikvenica
OIB: 94187441810
Projekt:
Parterno uređenje zone ispred hotela "Miramare"
Lokacija:
K.č. 1140/2 i dr, K.O. CRIKVENICA
Sadržaj:
Troškovnik radova
TROŠKOVNIK
Parternog uređenja zone ispred hotela "Miramare"

## Sadržaj
Investitor:
Grad Crikvenica
Ulica kralja Tomislava 85
51260 Crikvenica
OIB: 94187441810
Projekt:
Parterno uređenje zone ispred hotela "Miramare"
Lokacija:
K.č. 1140/2 i dr, K.O. CRIKVENICA
Sadržaj:
Troškovnik radova
TROŠKOVNIK
Parterno uređenje ispred hotela "Miramare"
A. | PROJEKT PROMETA I MANIPULATIVNIH POVRŠINA
01. | PRIPREMNI RADOVI, RUŠENJA I DEMONTAŽE
02. | ZEMLJANI RADOVI
03. | BETONSKI RADOVI
04. | ASFALTERSKI RADOVI
05. | OBRTNIČKI RADOVI
06. | OSTALI RADOVI
07. | URBANA OPREMA
B. | HORTIKULTURNO UREĐENJE
01. | PRIPREMNI I ZEMLJANI RADOVI
02. | SUPSTRATI I GNOJIDBA
03. | RAD S BILJNIM MATERIJALOM
04. | NABAVA I DOPREMA BILJNOG MATERIJALA NA GRADILIŠTE
05. | TRAVNATA POVRŠINA
C. | PROJEKT ODVODNJE TRGA
01. | PRIPREMNI, ZAVRŠNI I GRAĐEVINSKI RADOVI UKUPNO
02. | MONTAŽERSKI RADOVI
D. | ELEKTROTEHNIČKI PROJEKT
01. | PRETHODNI RADOVI I ZAVRŠNI RADOVI
02. | ENERGETSKI RAZVOD
03. | INSTALACIJA RASVJETE
04. | OSTALI RADOVI

## A.Promet
r.br. | opis stavke | Jedinična mjera | Količina | Jed.cijena bez PDV-a | Ukupna cijena bez PDV-a
A. | TROŠKOVNIK PROMETA I MANIPULATIVNIH POVRŠINA
OPĆI UVJETI UZ TROŠKOVNIK
Sve radove izvesti od kvalitetnog materijala, prema opisu pojedinih stavaka troškovnika i uvodnih općih opisa pojedinih grupa radova, detaljima i pismenim napomenama. Za sve radove treba primjenjivati tehničke propise i građevinske norme. Izvedba radova treba biti prema nacrtima, općim uvjetima i opisu radova, detaljima i prema pravilima struke. Moguća odstupanja treba prethodno dogovoriti s stručnim nadzorom i projektantom za svaku pojedinu situaciju.
Svi materijali koji se ugrađuju moraju zadovoljiti uvjete iz Zakona o građevnim proizvodima (NN 76/13, 30/14 i 130/17)
Izvođač radova dužan je prije početka radova kontrolirati kote postojećeg terena u odnosu na relativnu +/- 0,00 kotu.
Ukoliko se ukažu eventualne nejednakosti između projekata i stanja na gradilištu izvođač radova dužan je pravovremeno obavijestiti stručni nadzor i projektanta te zatražiti objašnjenja.
Sve mjere u planovima provjeriti u naravi. Svu kontrolu vršiti bez posebne naplate. Tolerancije mjera izvedenih radova određene su normama, odnosno prema odluci projektanta i stručnog nadzora.
Jedinična cijena radova obuhvaća i sve potrebne geodetske radnje od strane osobe ovlaštene za obavljanje poslova državne izmjere katastra nekretnina prema posebnom zakonu i u skladu sa geodetskim projektom, sva geodetska mjerenja kojima se podaci s projekta prenose na teren (vertikalno i horizontalno), sve obnavljanje i održavanje iskolčenih oznaka na terenu za vrijeme građenja, izradu Elaborata iskolčenja, stalno geodetsko praćenje izvedbe, te sve potrebne radnje za upis objekta i instalacija u katastar. Nakon provedenog iskolčenja, izvođač je dužan dostaviti izjavu o provedenom iskolčenju u skladu sa geodetskim projektom koja je ovjerena od strane ovlaštenog geodete, bez posebne nadoplate. Izvođač radova dužan je za vrijeme građenja stalno održavati i osigurati sve repere i poligonske točke. Iskolčenje objekata treba neprestano nadzirati i po potrebi obnavljati o vlastitom trošku. Izvođač je sve vrijeme građenja dužan obnavljati izvedeno iskolčenje i sve oznake na terenu, bez obzira na uzroke štete. Geodetskom kontrolom utvrđuje se visinski i položajno početno stanje ili stanje izvedenog posla. Točnost mjerenja mora biti u skladu s geodetskim normama za pojedine vrste mjerenja i u skladu sa zahtjevima za kakvoću pojedinih radova prema ovim tehničkim uvjetima. Geodetski radovi pri građenju obuhvaćaju : a.iskolčenje terena, biciklističkih staza, postojeće i nove elektroenergetske mreže, rasvjetnih stupova kao ostalih objekata u obuhvatu zahvata b.ovjerenu izjavu ovlaštenog geodete da je iskolčenje izvedeno u skladu sa geodetskim projektom c.sva geodetska mjerenja koja su u vezi s prijenosom podataka iz projekata na teren i obrnuto; d.održavanje iskolčenih oznaka na terenu u cijelom razdoblju od početka radova do predaje svih radova investitoru e. izrada geodetskog snimka izvedenog stanja kao i sve potrebne dokumentacije za upis u katastar
Svi radovi koji će se zatvoriti u prometnu konstrukciju, prekriti nosivim slojevima kolničke konstrukcije ili na drugi način postati nevidljivi se mogu zatvoriti tek nakon pregleda i pozitivne ocjene nadzornog inženjera. Ovo se odnosi na sve instalacije unutar trupa prometnice, parkirališta, unutar trupa pješačkih površina, konstrukcije i materijale koji će biti skriveni prekrivanjem drugog sloja preko njih.
Svi nekvalitetni radovi imaju se otkloniti i zamijeniti ispravnim, bez bilo kakve odštete od strane investitora.
Jedinična cijena sadrži sve ono nabrojano kod opisa pojedine grupe radova.
Izvedeni radovi moraju u cijelosti odgovarati opisu iz troškovnika, a u tu svrhu investitor ima pravo zatražiti izvođača uzorke, koji se čuvaju u upravi gradilišta, uzorke odobrava projektant i stručni nadzor. Izvedeni radovi moraju odgovarati istima u potpunosti.
Uskladištenje materijala treba provesti tako da materijal bude osiguran od vlaženja i lomova, jer se samo neoštećen i kvalitetan smije ugrađivati. Ovo se odnosi na sve gotove prefabrikate, obrtničke proizvode i materijal za obrtničke radove. Cement, opeka, kameni agregat, pijesak, bitumen i sl. treba ispitati prema važećim tehničkim propisima i atesete predočiti nadzornom inženjeru.
Kod zemljanih radova u jediničnu cijenu ulaze razupore, te mostovi za prebacivanje iskopa većih dubina.
Kod izrade oplate predviđeno je podupiranje, uklještenja, te postave i skidanje iste. U cijenu ulazi kvašenje oplate prije betoniranja, kao i mazanje limenih kalupa i sl.
Sve stavke uključuju sav rad i materijal ( osnovni i pomoćni materijal te spojni i pričvrsni materijal, materijal za završne obrade) sve do potpune gotovosti i funkcionalnosti. U jediničnu cijenu stavki su uključeni svi horizontalni i vertikalni transporti po gradilištu te sva potrebna mehanizacija, radna skela i materijal za podupiranje tijekom ugradnje stavki.
Svaka grupa radova u troškovniku ima svoje opće uvjete koji SU SASTAVNI DIO SVAKE POJEDINE STAVKE. Sve što je navedeno u njima, a nije u pojedinačnom opisu stavke smatra se uključenim u jediničnu cijenu.
A.01. | PRIPREMNI RADOVI, RUŠENJA I DEMONTAŽE
OPĆI UVJETI
Ovim troškovnikom obuhvaćeno je rušenje odnosno uklanjanje postojećih građevina i opreme. Radovima na rušenju i demontažama mora se prići s velikim oprezom, sa svim potrebnim osiguranjima objekta i mjerama zaštite okoliša i štetnog utjecaja na okolne objekte i opremu. Sve radove treba izvesti uz obveznu primjenu važećih propisa zaštite na radu za ovu vrstu radova. Za tu vrstu radova potrebno je imati odgovarajuću strukturu radne snage za osiguranje podupiranja, izradu zaštitnih ograda, te stalnu kontrolu na mjestima gdje se rušenje i demontaža obavlja.
Radove izvesti prema sljedećim zakonima i pravilnicima: 1. Zakon o zaštiti okoliša (NN 80/13, 78/15) 2. Zakon o zaštiti od buke (NN 30/09, 55/13, 153/13, 41/16) 3. Zakon o održivom gospodarenju otpadom (NN 94/13) 4. Zakon o zaštiti od požara (NN 92/10) 5. Zakon o zaštiti na radu (NN 71/14, 118/14-ispravak, 154/14-uredba Vlade RH) 6. Pravilnik o zaštiti na radu pri utovaru i istovaru tereta (NN 49/86) 7. Pravilnik o zaštiti na radu pri ručnom prenošenju tereta (42/05) 8. Pravilnik o sigurnosti i zdravlju pri radu s električnom energijom (NN 88/12) 9. Pravilnik o izradi procjene rizika (NN 112/14) 10. Pravilnik o zaštiti radnika od izloženosti buci na radu (NN 46/08) 11. Pravilnik o zaštiti na radu za mjesta rada (NN 29/13)
Prije početka radova, treba izvesti zaštitu postojećih konstrukcija koji se tijekom radova ne demontiraju ili ruše, i isto uračunati u jediničnu cijenu rada, iako isto nije posebice navedeno u opisu stavke. Zaštita treba biti takva, da je potpuno funkcionalna i zaštićuje duži vremenski period, od početka radova sve do završetka izgradnje. Tijekom radova, izvođač je dužan zaštitu održavati u uporabnom stanju i po potrebi obnavljati ili popravljati. Ukoliko ipak greškom izvođača zbog nekvalitetno izvedene zaštite, neopreza ili prerano skinute zaštite dođe do oštećenja ili uništenja konstrukcije ili dijelova građevine, izvođač je dužan štetu na svoj trošak sanirati i nadoknaditi investitoru sve troškove u svezi s istim.
Prije početka radova demontaža i rušenja potrebno je isključiti sve instalacije unutar zone obuhvata gdje se radovi obavljaju: plin, vodu, struju, kanalizaciju od strane ovlaštenih službi, te izvesti vanjske priključke potrebnih instalacija, u skladu s pravilima gradskih komunalnih poduzeća i uz njihovu suglasnost. Isključenje instalacija evidentira se građevinskim dnevnikom. U slučaju nepredviđenih nalaza (razne instalacije, stanje konstrukcije ili elemenata koje ne odgovara predviđenom i projektiranom stanju i sl. ) izvođač je dužan odmah na toj poziciji obustaviti radove i o tome obavijestiti stručni nadzor.
Kod rušenja treba paziti da uporabljeni alat nema nepovoljan utjecaj na kostrukciju (udarci, vibracije). Nadzorni inženjer dužan je upozoriti izvođača u slučaju uporabe nedozvoljenih alata i zabraniti mu daljnji rad na toj poziciji, sve dok izvođač ne prilagodi alat stanju konstrukcije. Demontaže i rušenja će se izvesti ručnim i mehaničkim sredstvima na način da se posljedice rada štetno ne odraze na okruženje. Izvođač mora u toku razgradnje primjenjivati adekvatne mjere i radove kako bi se okoliš zaštitio od prekomjerne prašine koja se nužno stvara prilikom rada na rušenju pojedinih elemenata građevine. Prije početka rušenja konstruktivnih elemenata izvršiti demontažu svih instalacija, opreme i bravarije. Porušeni materijal treba sukcesivno odvoziti ili reciklirati. Prije početka radova mora se ugrožena zona ograditi ogradom visine min. 2.0 m
Zbrinjavanje otpadnog materijala Ukoliko se kod rušenja ustanovi da je neki materijal štetan za okoliš (razne hidroizolacije, kemijske supsatnce i sl.) iste teba izdvojiti od ostalog otpada i na adekvatan način zbrinuti prema važećim propisima. Zbrinjavanje tog otpada provodi se putem komunalne organizacije ili nekog drugog ovlaštenog sakupljača. Izvođač rušenja mora sve građevinske elemente usitniti na veličine i težine prikladne za utovar i odvoz kamionima. Porušeni materijal treba sukcesivno odvoziti kako bi se omogućio nesmetan tok rušenja. Ponuditelj je dužan izvršiti: - sortiranje materijala tj. odvajanje šute i drugog otpada predviđenog za odvoz na konačnu deponiju od elemenata i opreme koji bi se mogli nakon čišćenja i sortiranja (koje također ulazi u cijenu), biti korisni investitoru, te mu se trebaju predočiti prije konačne dispozicije.
A.01.01. | Čišćenje lokacije
| Uklanjanje niskog raslinja iz postojećih zelenih otoka, kao i strojno uklanjanje gornjeg sloja zemlje i pripremu za novi travnjak | m2 | 290
| Strojno čišćenje betonskog dijela fontane i uklanjanje zelenila iz žardinjera | kpl | 1
A.01.02. | Demontaža rasvjetnog stupa
Demontaža niskih rasvjetnih stupova unutar zone zahvata (uz prethodno odvajanje od napona električne struje. Betonske temelje i elektro kabele koji ostaju na zemlji nakon rušenja stupa treba otkopati, demontirati i odvesti na deponiju.
Rušenje izvoditi strojnim i ručnim načinom sa utovarom u prijevozno sredstvo.
| Obračun po kompletu | kpl | 4
A.01.03. | Vađenje i deponiranje rubnjaka
Ručno te eventualno strojno vađenje cestovnih rubnjaka te deponiranje na gradski deponij.
Rušenje izvoditi pažljivim ručnim i eventualno strojnim načinom sa utovarom u prevozno sredstvo.
| Obračun po m' | m' | 50
A.01.04. | Vađenje i deponiranje betonskih opločnika
Ručno te eventualno strojno vađenje betonskih opločnika te deponiranje na gradski deponij.
Rušenje izvoditi pažljivim ručnim i eventualno strojnim načinom sa utovarom u prevozno sredstvo.
| Obračun po m2 | m2 | 700
A.01.05 | Uklanjanje postojećeg asfalta
Uklanjanje sloja asfalta s postojeće prometnice bez obzira na debljinu. U cijenu uključiti i strojno rezanje/zasjecanje asfalta, uz premazivanje spojeva između starog i novog asfalta masom za sljepljivanje ( kao Bituplast ili jednakovrijednom_________________________)
| Obračun po m2 | m2 | 490
A.01.06 | Uklanjanje postojećeg asfalta s buduće pješačke površine
Isto kao stavka A.01.05, samo uklanjanje sloja asfalta u zoni između hotela i postojeće prometnice
| Obračun po m2 | m2 | 770
A.01.07. | Uklanjanje urbane opreme
Pažljiva demontaža, uklanjanje i prijenos demontažne urbane opreme (klupe i koševi za smeće) skupa s temeljima. Stavka uključuje ponovnu montažu opreme na poziciju prema odabiru Investitora.
Rušenje izvoditi strojnim i ručnim načinom sa utovarom u prevozno sredstvo.
Radove rušenja i demontaže vršiti prema Planu rušenja koji je sastavni dio izvedbenog arhitektonskog projekta.
Obračun po komadu
| -parking za bicikle | kom | 1
| - klupa | kom | 4
| -koševi za smeće | kom | 3
| - prometni znakovi | kom | 5
A.01.08. | Lokacija, zaštita i izmještanje postojećih instalacija
Stavka obuhvaća:
-izvedbu probnih iskopa radi utvrđivanja točnih položaja instalacija
-izradu geodetskog situacijskog nacrta postojećih instalacija
-izradu projekta zaštite i izmještanja postojećih instalacija
-izvedbu svih potrebnih radova zaštite i izmještanja postojećih instalacija
Sve potrebne radnje se izvode uz suglasnost distributera u čijem su vlasništvu instalacije.
Radovi se izvode nakon što se utvrde točne trase i dubine postojećih instalacija, izradi projekt zaštite i izmještanja, te se dobije suglasnost distributera u čijem su vlasništvu instalacije, i stručnog nadzora. Stavka i njezina jedinična cijena obuhvaća odgovarajuću zaštitu tijekom izvođenja radova odgovarajućim tehnološkim postupkom, sve potrebne iskope, uređenje okolnog terena, iskolčenje postojećih instalacija, demontažu, pomoćni materijal.
| Obračun po kompletu | kpl | 1
A.01.9. | Demontaža i ponovna montaža postojećeg hidranta
Pažljiva demontaža postojećeg hidranta i pripadajućeg hidrantskog ormarića za dodatnu opremu, s temeljima, prema dogovoru sa nadzornim inženjerom, te ponovna montaža unutar obuhvata zahvata. U cijenu uključiti sav potreban rad i materijal, prijevoz demontiranog hidranta na novu lokaciju montaže, po potrebi skladištenje na privremenom skladištu, nadopunu dodatne opreme ukoliko nedostaje i ponovnu montažu hidranta na novu lokaciju prema dogovoru s nadzornim inženjerom ili projektantom.
| Obračun po komadu | kom | 1
A.01. | PRIPREMNI RADOVI, RUŠENJA I DEMONTAŽE UKUPNO
A.02. | ZEMLJANI RADOVI
OPĆI UVJETI
Prije početka zemljanih radova potrebno je izvršiti prethodne radove na pripremi i uređenju gradilišta tj. čišćenje terena i odvoz na gradsku deponiju, izrada prilaza i organizacija gradilišta. Pripremni radovi i radovi na organizaciji gradilišta neće biti obračunati posebno, već su obuhvaćeni u ponudbenoj cijeni.
Kod izvedbe zemljanih radova potrebno je izvršiti sve zaštitne mjere, ako se iskopi rade na većim dubinama od 2,0 m uključiti sav otežani rad među razupiračima, u skučenom prostoru, mokrom zemljištu i sl.
Predviđenu kategoriju tla u troškovniku treba provjeriti na licu mjesta uz prisustvo geomehaničara, te ukoliko ne odgovara ustanoviti ispravnu i to unijeti u građevinski dnevnik, a što obostrano potpisuju nadzorni inženjer i voditelj građenja.
Nakon iskopa terena za temelje a prije izvedbe temelja obavezno izvršiti pregled iskopa od strane ovlaštenog geomehaničara na trošak izvođača, što se posebno ne obračunava a podaci o pregledu unose se u građevinski dnevnik.
Modul zbijenosti svih nosivih podloga izvesti prema projektu. Kontrolna ispitivanja za modul stišljivosti i granulometrijski sastav potrebno je vršiti svakih 500 m2 površine. Modul stišljivosti se ispituje metodom kružne ploče prema HRN U.B1.046. od strane ovlaštenog geomehaničara na trošak izvođača a podaci o pregledu unose se u građevinski dnevnik.
Kod zatrpavanja nakon izvedbe temelja, postave i zaštite horizontalne kanalizacije, materijal je potrebno nabijati kako bi se dobila potrebna zbijenost. Nabijanje izvesti u slojevima do najviše 30 cm s vibro-nabijačima ili žabama.
Obračun radova za pripremne radove vršit će se prema “Normativi i standardi u građevinarstvu, niskogradnja".
Za materijal koji se može iskoristiti ili ponovno upotrijebiti nadzorni inženjer će odrediti mjesto privremenog odlaganja. Materijali moraju biti odloženi na način da ne ometaju radove. Izvođač treba očistiti i čuvati materijal do njegove primopredaje ovlaštenoj tvrtki za oporabu i zbrinjavanje materijala, odnosno za danje korištenje.
Izvođač treba isplanirati i izvesti radove tako da spriječi oštećenja postojećih objekata, zaštiti ljude i objekte i da osigura sigurne radne uvjete. Radovi se trebaju izvoditi u skladu sa svim zdravstvenim i sigurnosnim propisima.
Kontrola kvalitete za izradu nasipa, tekuća i kontrolna ispitivanja vrše se prema slijedećim ili jednakovrijednim standardima:
HRN. U.B1.010. ili jednakovrijedno _________________________ Uzimanje uzoraka
HRN. U.B1.012. ili jednakovrijedno _________________________ Određivanje vlažnosti tla
HRN. U.B1.014. ili jednakovrijedno _________________________ Određivanje specifične težine tla
HRN. U.B1.016. ili jednakovrijedno _________________________ Određivanje zapreminske težine tla
HRN. U.B1.018. ili jednakovrijedno _________________________ Određivanje granulometrijskog sastava
HRN. U.B1.020. ili jednakovrijedno _________________________ Određivanje granice tečenja i valjanja
HRN. U.B1.024. ili jednakovrijedno _________________________ Određivanje sadržaja sagorivih i organskih materija tla
HRN. U.B1.038. ili jednakovrijedno _________________________ Određivanje optimalnog sadržaja vode
HRN. U.B1.046. ili jednakovrijedno _________________________ Određivanje modula stišljivosti metodom kružne ploče
HRN. B.B3.050. ili jednakovrijedno _________________________ Kamen i kameni materijal
Nadzorni inženjer može zahtijevati provedbu kontrolnih ispitivanja.
Obračun iskopa materijala vrši se u u sraslom stanju.
Ovaj troškovnik sadrži zemljane radove koji će biti obuhvaćeni i u projektima drugih struka, a to su:
*radovi za vodove elektroinstalacija
Prije početka radova potrebno je zaštititi elemente hortikulture koji se čuvaju, kako nebi stradali pod utjecajem radova rušenja susjednih elemenata. Također, prije radova rušenja potrebno je izvršiti sve radove presadnje biljnog materijala koji se čuva (dio Troškovnika radova krajobraznog uređenja).
Stabla za rušenje izvođač mora označiti fluorescentnom bojom, a drveće koje ostaje označuje se plastičnom vrpcom koja ostaje tijekom čitave operacije čišćenja.
Stabla koja se presađuju potrebno je nakon vađenja prevesti do mjesta trapilišta te je potrebno vršiti radove njege do završetka građevinskih radova i njihove presadnje na novu lokaciju.
Prilikom izvođenja građevinskih i drugih radova na zelenim površinama, izvođač je dužan zaštiti stabla. Potrebna je zaštita krošnje, debla i korijenovog sistema.
Zaštita krošnje i debla vrši se neposredno prije početka građevinskih radova dok se zaštita korijenovog sistema vrši paralelno s iskopom i radovima na instalacijama.
Zaštita krošnje stabla od mehanizacije uključuje povezivanje grana s jutenim trakama na visinu potrebnu za nesmetani prolaz mehanizacije.
Debla stabala oblažu se dvenim oplatama koje ne smiju biti bliže od 15 cm od debla.
A.02.01. | Strojni i ručni iskop tla za pješačke površine
Strojni i ručni iskop tla ispod projektiranih površina trga, puteva. Uklanja se završni sloj, bez obzira na kategoriju tla, u debljini od 55 cm. Potrebno je pažljivo kopati uz postojeće objekte. Stavka uključuje odvoz i deponiranje viška materijala na gradsku deponiju.
| Obračun po m3 | m3 | 980
A.02.02. | Strojni i ručni iskop tla za kolno - pješačke površine
Strojni i ručni iskop tla ispod projektiranih kolno-pješačkih površina. Uklanja se završni sloj, bez obzira na kategoriju tla, u debljini od 55 cm. Potrebno je pažljivo kopati uz postojeće objekte. Stavka uključuje odvoz i deponiranje viška materijala na gradsku deponiju.
| Obračun po m3 | m3 | 370
A.02.03. | Uređenje temeljnog tla pješačkih površina
Uređenje temeljnog tla mehaničkim zbijanjem kojem se pristupa tek pošto je izvršen sav iskop prema projektu, odnosno odredbi nadzornog inženjera.
Tlo se zbija pri optimalnoj vlažnosti, ako je moguće odmah poslije iskopa ili skidanja humusa i prašine. Za vrijeme radova mora biti osigurana odvodnja temeljnog tla. Prije zbijanja treba osigurati padove terena prema projektu. Zbijanje se obavlja odgovarajućim sredstvima za zbijanje.
Vrši se zbijanje vibracijskim sredstvima do modula stišljivosti Ms = 30 Mn/m2.
| Obračun se vrši po m2 | m2 | 1600
A.02.04. | Uređenje temeljnog tla kolno-pješačkih površina
Uređenje temeljnog tla mehaničkim zbijanjem kojem se pristupa tek pošto je izvršen sav iskop prema projektu, odnosno odredbi nadzornog inženjera.
Tlo se zbija pri optimalnoj vlažnosti, ako je moguće odmah poslije iskopa ili skidanja humusa i prašine. Za vrijeme radova mora biti osigurana odvodnja temeljnog tla. Prije zbijanja treba osigurati padove terena prema projektu. Zbijanje se obavlja odgovarajućim sredstvima za zbijanje.
Vrši se zbijanje vibracijskim sredstvima do modula stišljivosti Ms = 30 Mn/m2.
| Obračun se vrši po m2 | m2 | 480
A.02.05. | Izrada nosivog sloja pješačkih površina od drobljenog kamena 0-64 mm
Dobava materijala, grubo i fino planiranje i valjanje nosivog/tamponskog sloja pješačkih površina od drobljenog kamena granulacije 0-64 mm u sloju debljine 25 cm. Neravnine je potrebno zasjeći, a udubljenja napuniti materijalom. Nakon razastiranja, planiranja i profiliranja vrši se zbijanje vibracijskim sredstvima do modula stišljivosti Ms = 60 Mn/m2.
| Obračun se vrši po m3 | m3 | 450
A.02.06. | Izrada nosivog sloja kolno-pješačkih površina od drobljenog kamena 0-64 mm
Dobava materijala, grubo i fino planiranje i valjanje nosivog/tamponskog sloja pješačkih površina od drobljenog kamena granulacije 0-64 mm u sloju debljine 25 cm. Neravnine je potrebno zasjeći, a udubljenja napuniti materijalom. Nakon razastiranja, planiranja i profiliranja vrši se zbijanje vibracijskim sredstvima do modula stišljivosti Ms = 60 Mn/m2.
| Obračun se vrši po m3 | m3 | 160
A.02.07. | Izrada nosivog sloja pješačkih površina od drobljenog kamena 0-32 mm
Dobava materijala, grubo i fino planiranje i valjanje nosivog/tamponskog sloja pješačkih površina mjesta od drobljenog kamena granulacije 0-32mm u sloju debljine 25 cm. Neravnine je potrebno zasjeći, a udubljenja napuniti materijalom. Nakon razastiranja, planiranja i profiliranja vrši se zbijanje vibracijskim sredstvima do modula stišljivosti Ms = 60 Mn/m2.
| Obračun se vrši po m3 | m3 | 450
A.02.08. | Izrada nosivog sloja kolno-pješačkih površina od drobljenog kamena 0-32 mm
Dobava materijala, grubo i fino planiranje i valjanje nosivog/tamponskog sloja pješačkih površina mjesta od drobljenog kamena granulacije 0-32mm u sloju debljine 25 cm. Neravnine je potrebno zasjeći, a udubljenja napuniti materijalom. Nakon razastiranja, planiranja i profiliranja vrši se zbijanje vibracijskim sredstvima do modula stišljivosti Ms = 60 Mn/m2.
| Obračun se vrši po m3 | m3 | 140
A.02.09. | Nasipavanje materijala od plodne zemlje
Dobava i nasipavanje planiranog terena mješavinom plodne zemlje i riječnog pjeska u omjeru 2:1 u sloju od 30cm, sa oblikovanjem svih pokosa.
| Obračun se vrši po m3 | m3 | 130
A.02.10. | Iskop rupa za temelje rasvjetnih stupova
Iskop rupa za temelje rasvjetnih stupova dimenzija 40x40x80 cm, ukupno 4 komada. Predviđa se rad bez obzira na kategoriju zemljišta. Sve naknadne radove koji se mogu pojaviti pri kopanju na predmetnoj lokaciji potrebno je uključiti u jediničnu cijenu. Stavka uključuje odvoz i deponiranje materijala na gradsku deponiju.
| Obračun po m3 | m3 | 1
A.02.11. | Planiranje temeljnog tla za temelje rasvjetnih stupova
Planiranje temeljnog tla na zadanu kotu. Sva eventualna udubljenja potrebno je ispuniti kamenom sitneži do 0-8.0 mm promjera, te strojno nabiti.
| Obračun po m2 isplanirane površine. | m2 | 1
A.02.12. | Izrada nosivog sloja temelja rasvjetnih stupova
Dobava i raznošenje od drobljenog kamena granulacije 0-32mm, te ručna izrada posteljice debljine 10 cm nabijenog drobljenog kamena. Radovi se izvode kombinirano, ručno i strojno.
| Obračun po m3 | m3 | 0.1
A.02.13. | Iskop rupa za temelje klupa
Iskop rupa za temelje dimenzija 40x40x50 cm. Predviđa se rad bez obzira na kategoriju zemljišta. Stavka uključuje odvoz i deponiranje materijala na gradsku deponiju.
| Obračun po m3 | m3 | 3
A.02.14. | Planiranje temeljnog tla za temelje klupa
Planiranje temeljnog tla na zadanu kotu. Sva eventualna udubljenja potrebno je ispuniti kamenom sitneži do 0-8.0 mm promjera, te strojno nabiti.
| Obračun po m2 isplanirane površine. | m2 | 1
A.02.15. | Izrada nosivog sloja temelja klupa
Dobava i raznošenje nosivog/tamponskog sloja od drobljenog kamena granulacije 0-32mm, te ručna izrada nosivog sloja debljine 10 cm nabijenog drobljenog kamena. Radovi se izvode kombinirano, ručno i strojno.
| Obračun po m3 | m3 | 0.1
A.02.16. | Iskop rupa za temelje koševa
Iskop rupa za temelje dimenzija 30x40x50 cm. Predviđa se rad bez obzira na kategoriju zemljišta. Stavka uključuje odvoz i deponiranje materijala na gradsku deponiju.
| Obračun po m3 | m3 | 1
A.02.17. | Planiranje temeljnog tla za temelje koševa
Planiranje temeljnog tla na zadanu kotu. Sva eventualna udubljenja potrebno je ispuniti kamenom sitneži do 0-8.0 mm promjera, te strojno nabiti.
| Obračun po m2 isplanirane površine. | m2 | 0.5
A.02.18. | Izrada nosivog sloja temelja koševa
Dobava i raznošenje nosivog/tamponskog sloja od drobljenog kamena granulacije 0-32mm, te ručna izrada nosivog sloja debljine 10 cm nabijenog drobljenog kamena. Radovi se izvode kombinirano, ručno i strojno.
| Obračun po m3 | m3 | 0.5
A.02.19. | Iskop rupa za temelje čeličnih rubnjaka
Iskop rupa za temelje dimenzija 30x40x50 cm. Predviđa se rad bez obzira na kategoriju zemljišta. Stavka uključuje odvoz i deponiranje materijala na gradsku deponiju.
| Obračun po m3 | m3 | 5
A.02.20. | Planiranje temeljnog tla za temelje čeličnih rubnjaka
Planiranje temeljnog tla na zadanu kotu. Sva eventualna udubljenja potrebno je ispuniti kamenom sitneži do 0-8.0 mm promjera, te strojno nabiti.
| Obračun po m2 isplanirane površine. | m2 | 0.5
A.02.21. | Izrada nosivog sloja temelja čeličnih rubnjaka
Dobava i raznošenje nosivog/tamponskog sloja od drobljenog kamena granulacije 0-32mm, te ručna izrada nosivog sloja debljine 10 cm nabijenog drobljenog kamena. Radovi se izvode kombinirano, ručno i strojno.
| Obračun po m3 | m3 | 0.5
A.02.22. | Iskop rupa za temelje betonskih cestovnih rubnjaka
Iskop rupa za temelje dimenzija 30x40x50 cm. Predviđa se rad bez obzira na kategoriju zemljišta. Stavka uključuje odvoz i deponiranje materijala na gradsku deponiju.
| Obračun po m3 | m3 | 5
A.02.23. | Planiranje temeljnog tla za temelje betonskih cestovnih rubnjaka
Planiranje temeljnog tla na zadanu kotu. Sva eventualna udubljenja potrebno je ispuniti kamenom sitneži do 0-8.0 mm promjera, te strojno nabiti.
| Obračun po m2 isplanirane površine. | m2 | 0.5
A.02.24. | Izrada nosivog sloja temelja betonskih cestovnih rubnjaka
Dobava i raznošenje nosivog/tamponskog sloja od drobljenog kamena granulacije 0-32mm, te ručna izrada nosivog sloja debljine 10 cm nabijenog drobljenog kamena. Radovi se izvode kombinirano, ručno i strojno.
| Obračun po m3 | m3 | 0.5
A.02. | ZEMLJANI RADOVI UKUPNO
A.03. | BETONSKI RADOVI
OPĆI UVJETI
NORMATIVI I PROPISI:
Kod izvedbe betonskih treba se u svemu pridržavati postojećih propisa, standarda (Tehničkog propisa za betonske konstrukcije „Narodne novine“ broj 139/09., 14/10., 125/10., 136/12.), te statičkog proračuna. Prije početka izvedbe betonskih radova treba pregledati i zapisnički konstatirati podatke o agregatu, cementu i vodi, odnosno o faktorima koji će utjecati na kvalitetu radova i ugrađenog betona. Svi materijali koji se ugrađuju moraju zadovoljiti uvjete iz Zakona o građevnim proizvodima (NN 76/13, 30/14 i 130/17)
Prije početka radova obveza izvođača je izraditi projekt kontrole i kvalitete betona, te redovito pratiti kvalitetu betonskih konstrukcija u skladu sa elementima iz projekta kontrole i kvalitete betona.
VRSTE BETONA, MATERIJALI I OZNAKE
VRSTE BETONA - koristit će se projektirani beton razreda tlačne čvrstoće prema projektu.
Čvrstoća betona određuje se razredom tlačne čvrstoće. izvođač se mora strogo pridržavati razreda tlačne čvrstoće za pojedine konstrukcije prema statičkom proračunu.
Razredi tlačne čvrstoće betona prema normi HRN EN 206-1 ili jednakovrijednoj __________________________ :C12/15, C16/20, C25/30, C30/37, C 35/45, C40/50 ili
Beton spravljati isključivo strojnim putem.
Za izradu betona upotrijebiti istu vrstu cementa i granulirani agregat.
CEMENT
Tehnička svojstva i drugi zahtjevi, te potvrđivanje sukladnosti cementa, određuje se odnosno provodi, ovisno o vrsti cementa, prema Tehničkom propisu za betonske konstrukcije „Narodne novine“ broj 139/09., 14/10., 125/10., 136/12. Tehnička svojstva cementa specificiraju se u projektu betonske konstrukcije.
Važeće norme za cement za beton su: HRN CR 14245:2004 ili jednakovrijedne _____________________, HRN EN 197-1:2012 ili jednakovrijedne _____________________, HRN EN 197-2:2014 ili jednakovrijedne _____________________, HRN CR 14245:2004 ili jednakovrijedne _____________________, HRN EN 14216:2006 ili jednakovrijedne _____________________, HRN EN 14216:2015 ili jednakovrijedne _____________________, HRN EN 14647:2006/AC:2007 ili jednakovrijedne _____________________, HRN EN 196-1:2016 ili jednakovrijedne _____________________, HRN EN 15743:2015 ili jednakovrijedne _____________________, HRN EN 196-2:2013 ili jednakovrijedne _____________________, HRN EN 196-3:2009 ili jednakovrijedne _____________________, HRN ENV 196-4:2004 ili jednakovrijedne _____________________, HRN EN 196-5:2011 ili jednakovrijedne _____________________, HRN EN 196-7:2008 ili jednakovrijedne _____________________, HRN EN 196-8:2010 ili jednakovrijedne _____________________, HRN EN 196-9:2010 ili jednakovrijedno _________________________, HRN EN 196-6:2010 ili jednakovrijedne ____________________.
Pri betoniranju jedne cjelovite betonske ili AB konstrukcije upotrijebiti isključivo jednu vrstu cementa.
AGREGAT
Za izradu betona predviđa se prirodno granulirani šljunak ili drobljeni agregat. Kameni agregat mora imati propisani granulometrijski sastav, mora biti dovoljno čvrst i postojan, ne smije sadržavati zemljanih i organskih sastojaka, niti drugih primjesa štetnih za beton i armaturu.
Tehnička svojstva i drugi zahtjevi, te potvrđivanje sukladnosti agregata određuje se odnosno provodi, ovisno o vrsti agregata, prema normama: HRN EN 12620:2008 ili jednakovrijednoj ________________ Agregati za beton (EN 12620:2002+A1:2008 ili jednakovrijednoj ________________) i HRN EN 13055:2016 ili jednakovrijednoj ________________ Lagani agregati – 1. dio: Lagani agregati za beton, mort i mort za zalijevanje (EN 13055:2016ili jednakovrijednoj ________________).
VODA iz vodovoda
Voda koja se koristi prilikom pripreme betona mora imati tehnička svojstva i druge zahtjeve, te potvrđivanje prikladnosti vode prema normi HRN EN 1008:2002 ili jednakovrijednoj ________________ Voda za pripremu betona
Izjave o svojstvima i certifikate o stalnosti svojstava osnovnih materijala - za sve materijale izvođač je dužan priložiti izjave o svojstvima ili certifikate o stalnosti svojstava.
Kontrola proizvodnje betona Unutarnja kontrola betona provodit će se prema normi HRN EN 206-1 ili jednakovrijednoj ________________ i mora obuhvatiti sve mjere nužne za održavanje i osiguranje svojstava betona sukladno zahtjevima norme HRN EN 206-1 ili jednakovrijednoj ________________ i prilogu "A" TPBK.
Kontrolni postupci kod ugradnje betona
Prije početka izvođenja betonskih i armiranobetonskih radova Izvođač je obavezan u cijeni radova naručiti izradu Programa kontrole kvalitete betona od strane ovlaštenog tijela, isti dati na uvid i pregled Nadzornoj službi i naručitelju te po potvrdi takvog programa tokom radova uzorkovati beton. Izvođač treba prema normi HRN EN 13670:2010 ili jednakovrijednoj ________________ prije početka ugradnje provjeriti da li je beton u skaldu sa zahtjevima iz projekta betonske konstrukcije, te da li je tijekom transporta došlo do promjene njegovih svojstava koja bi bila od utjecaja na tehnička svojstva betonske konstrukcije.
Svježi beton
Kontrolu svježeg betona izvođač treba provoditi pregledom svake otpremnice i vizualnom kontrolom koegzistencije kod svake dopreme (svakog vozila), te kod opravdane sumnje ispitivanjem koegzistencije prema normi HRN EN 12350-2:2009 ili jednakovrijednoj ________________ (ispitivanje svježeg betona slijeganjem) o čemu treba voditi evidenciju.
Očvrsnuli beton
Ispitivanje očvrsnulog betona će se provoditi na uzorcima uzetim tijekom izvođenja radova. Ispitivanje očvrsnulog izvodi ovlaštenainstitucija. Ispitivanje očvrsnulog betona sastoji se od ispitivanja: Tlačne čvrstoće prema HRN EN 12390-3:2009 ili jednakovrijednoj ________________ i HRN EN 12390-3:2009/Ispr.1:2012ili jednakovrijednoj ________________. Uzorci će se uzimati i njegovati u skladu s HRN EN 12390-2:2009 ili jednakovrijednoj ________________. Uzorci su oblika kocke 15x15x15 cm. Rezultati ispitivanja će se evidentirati redoslijedom kako su uzimani i grupirati u grupe betona koje su definirane u programu uzimanja kontrolnih betonskih uzoraka.
Kod izvođenja betonskih radova treba voditi računa o tome kakve su atmosferske prilike, tj. ako je temperatura visoka prije betoniranja politi podlogu, odnosno tlo i eventualno oplatu kako ne bi došlo do upijanja vode iz betona. S ugradnjom betona može se započeti tek kada je oplata i armatura definitivno postavljena i učvršćena.
IZVOĐENJE BETONSKIH RADOVA
Beton treba spravljati isključivo strojnim putem. Transport projektiranog betona će se vršiti automješalicama. Transportna sredstva ne smiju izazivati segregaciju betonske smjese tijekom vožnje od mjesta proizvodnje do mjesta ugradnje. Vrijeme transporta i drugih manipulacija svježim betonom mora biti u neposrednoj vezi s vremenom početka vezivanja cementa.
Ugrađivanje betona se može početi samo na osnovu pismene potvrde o preuzimanju podloge, armature i odobrenju betoniranja od strane nadzornog inženjera.
Beton se mora ugrađivati prema određenom planu.
Zabranjeno je korigiranje vode u svježem betonu bez prisustva tehnologa betona.
Prije betoniranja treba oplatu polijevati kod čega se treba paziti da voda ne uđe u svježi beton.
Beton treba ubacivati što bliže njegovom konačnom položaju u konstrukciji. Svaki započeti konstruktivni dio ili element mora biti izbetoniran neprekinuto u započetom opsegu.
Ugrađivanje betona u posebnim uvjetima
Ugrađivanje betona u kalupima ili u oplatu pri vanjskim temperaturama ispod +5 ili iznad +30 ̊C smatra se betoniranjem u posebnim uvjetima. Za betoniranje u posebnim uvjetima moraju se osigurati posebne mjere zaštite betona. Betonu treba dodati dodatke protiv smrzavanja betona. Prije prvog smrzavanja beton mora imati najmanje 50 % zahtijevane čvrstoće. Kad se u vrlo hladnim danima skida oplata, ne smije doći do naglog Hlađenja betona te se vanjske površine betona moraju zaštititi. Pri betoniranju na visokim temperaturama početnu obradivost treba odrediti prema prethodno utvrđenom gubitku i obradivosti prilikom transporta i ugradnje.
U slučaju dužeg transporta ili spore ugradnje betona treba rabiti dodatke - usporivače vezanja. Cement i sastav betona koji se ugrađuju u masivne elemente moraju biti takvi da ni u kom slučaju temperatura betona ugrađenog u masu elemenata ne bude iznad 65o C. U protivnom se poduzimaju mjere za hlađenje komponenata betona ili hlađenje betona u samom elementu. Ukoliko se betonira u posebnim uvjetima mjere zaštite moraju biti ukalkulirane u jediničnu cijenu.
Njegovanje ugrađenog betona
Neposredno nakon betoniranja beton će se zaštićivati od: - oborina i tekuće vode - prekrivanjem najlonima i ceradama - vibracija koje mogu utjecati na promjenu unutrašnje strukture i prionljivosti betona i armature, kao i drugih mehaničkih oštećenja u vrijeme vezivanja i početnog očvršćivanja. Zaštitu od prebrzog isušivanja treba provoditi mokrim postupkom (polijevanjem, prekrivanjem filcom ili jutom) a u trajanju od najmanje 7 dana ili postizanja 70 % tražene čvrstoće. Zaštita betona mora biti ukalkulitrana u jedinične cijene.
Sve troškove oko redovitog ili izvanrednog ispitivanja kvalitete betona snosi izvođač radova. Tehnologiju izvedbe, te eventualno prekida, izvesti isključivo po uputama konstruktera. Obrada gornjih površina treba biti ravno zaribana, osim gdje se u stavci traži drugačija obrada. Sve visine pri izradi oplate određivati, a nakon betoniranja kontrolirati instrumentom. Armirano-betonski elementi moraju imati potpuno ravne i glatke površine i izvode se u pravilu u glatkoj drvenoj ili limenoj oplati. Prilikom betoniranja naročito treba paziti da armatura ostane u položaju predviđenom statičkim proračunom i nacrtom.U jediničnim cijenama betonskih i arm.-betonskih konstrukcija sadržani su svi pripremni radovi, skele, zaštita betona od niskih i visokih temperatura, te ispitivanje uzoraka.
Velike površine betonskih ploča moraju se dilatirati. Prekid pri betoniranju ploča , greda, itd. vršiti po propisima odnosno prema uputama statičara, a što se upisuje u građevinski dnevnik.
Nadzorni inženjer zadržava pravo izvanrednog ispitivanja betona, tj. može uzeti seriju kocki i dati ih na ispitivanje.
OPLATE
Oplate, kao i razna razupiranja, moraju imati takvu sigurnost i krutost da bez slijegavanja i štetnih deformacija mogu primiti opterećenja i utjecaje koji nastaju za vrijeme izvedbe radova.
Oplate moraju biti stabilne, otporne i dovoljno poduprte da se ne bi izvile ili popustile u bilo kojem pravcu. Moraju biti izrađene točno po mjerama označenim u crtežima plana oplate za pojedine dijelove konstrukcije koji će se betonirati sa svim potrebnim podupiračima.
Unutarnje površine oplate moraju biti ravne, bilo da su horizontalne, vertikalne ili nagnute, prema tome kako je to u crtežima planova oplate predviđeno. Nastavci pojedinih dasaka ne smiju izlaziti iz ravnine, tako da nakon njihovog skidanja vidljive površine betona budu ravne i s oštrim rubovima, te da se osigura dobro brtvljenje i sprečavaju deformacije.
Za oplatu se ne smiju koristiti takvi premazi koji se ne bi mogli oprati s gotovog betona ili bi nakon pranja ostale mrlje na tim površinama.
Oplatu za betonske konstrukcije čije će površine ostati vidljive, potrebno je izvesti u glatkoj “bažuj”, blanjanoj ili profiliranoj oplati, a prema nacrtu. Ako se u projektu traži blanjana oplata, onda treba koristiti daske istih širina, osim ako nije drugačije predviđeno, s vidljivom strukturom drveta, a slaganje dasaka prema projektu ili uputama projektanata.
Kad su u betonskim zidovima i drugim konstrukcijama predviđeni otvori i udubine za prolaz vodovodne i kanalizacione cijevi, cijevi centralnog grijanja i slično, kao i dimovodne i ventilacione kanale i otvore, treba još prije betoniranja izvesti i postaviti cijevi većeg profila od prolazeće cijevi da se iste mogu provući kroz zid ili konstrukciju i propisno zabrtviti.
Kod nastavljanja betoniranja po visini, prilikom postavljanja oplate za tu konstrukciju treba izvesti zaštitu površina betona već gotovih konstrukcija od procjeđivanja cementnog mlijeka.
Neposredno prije početka ugrađivanja betona oplata se mora očistiti.
Oplate moraju biti tako izvedene da se mogu skidati lako i bez potreba i oštećenja konstrukcija, sa svim njenim elementima, kao i slaganje i sortiranje građe na određenim mjestima. Također je uključeno i čišćenje dasaka, gredica, potpora i drugog, vađenje čavala.
Izrađena oplata, s podupiranjem, prije betoniranja mora biti od strane izvođača statički kontrolirana. Prije nego što se počne ugrađivati beton moraju se provjeriti dimenzije oplate i kakvoća njihove izvedbe, kao i čistoća i vlažnost oplate.
Rezultati ispitivanja nivelete oplate, kao i zapisnik o prijemu tih konstrukcija, čuvaju se u evidenciji koja se prilikom primopredaje izgrađene građevine ustupa korisniku te građevine.
Premjere i obračun izvršenih radova vršiti će se prema “Prosječnim normama u građevinarstvu” GN-601 ili jednakovrijednoj ________________ za tesarske radove.
Opći uvjeti za armiračke radove
Kod izvedbe armiračkih radova treba se u svemu pridržavati postojećh propisa i standarda.
Betonski čelik u pogledu kvalitete mora odgovarati važećim standardima.
Sve vrste čelika moraju imati kompaktnu homogenu strukturu. Ne smiju imati nikakvih nedostataka, mjehura, pukotina ili vanjskih oštećenja. Prilikom isporuke betonskog čelika isporučitelj je dužan dostaviti ateste koji garantiraju vlačnu čvrstoću i varivost čelika.
Na gradilištu odgovorna osoba mora obratiti naročitu pažnju na eventualne pukotine, jača vanjska oštećenja, slojeve rđe, prljavštine i čistoću, te dati nalog da se takav betonski čelik odstrani ili očisti.
Savijeni glatki i rebrasti čelik te mreže moraju biti označeni točno prema armaturnim nacrtima i u svemu mora zadovoljavati odgovarajuće propise.
Armatura mora biti na gradilištu pregledno deponirana. Prije polaganja, armatura mora biti oćišćena od rđe i nećistoće. Žica, plastični ili drugi ulošci koji se polažu radi održavanja razmaka kao i sav drugi pomoćni materijal uključeni su u jediničnu cijenu.
Ugrađivati se mora armatura po profilima iz statičkog proračuna, odnosno prema nacrtu savijanja armature. Ukoliko je onemogućena nabava određenih profila zamjena se vrši uz odobrenje statičara.
Postavljenu armaturu prije betoniranja dužan je osim rukovoditelja gradilišta i nadzornog inženjera, pregledati statičar, o tome izvršiti upis u građevinski dnevnik. Mjerodavni podatak za marku betona koji treba upotrijebiti na pojedinim dijelovima konstrukcije uzima se iz statičkog proračuna i nacrta savijanja armature.
Prilikom polaganja armature, naročitu pažnju posvetiti visini armature u konstrukciji i zaštitnom sloju betona do armature.
Obračun ugrađene armature vrši se po kg neovisno o profilu.
Ponuditelj je dužan prije ugradnje obaviti:
* -uzimanje potrebnih uzoraka
* -ispitivanje materijala sa predočenjem atesta
* -pregled armature prije savijanja sa čišćenjem i sortiranjem
*- sječenje, ravnanje i savijanje armature na gradilištu sa transportom do mjesta ugradnje ili savijanje u centralnom savijalištu, transport do radilišta, te horizontalni i vertikalni transport već gotovog savijenog čelika do mjesta ugradnje.
*- postavljanje i vezanje armature točno prema armaturnim nacrtima, sa podmetanjem podložaka, kako bi se osigurala potrebna udaljenost između armature i oplate.
* -pregled armature od strane izvođača, statičara i nadzornog inženjera prije početka betoniranja.
*- njegu ugrađenog betona
Kod izrade betonskih i armiranobetonskih radova treba se pridržavati ovih općih uvjeta i TEHNIČKIH UVJETA IZVOĐENJA RADOVA.
A.03.01. | Betoniranje temelja za rasvjetne stupove
Stavka uključuje dobavu betona i betoniranje temelja za rasvjetne stupove, raznih dimenzija, betonom klase C30/37 na pripremljenu podlogu, uključujuči izradu statičkog proračuna za iste, za zonu vjetra 1. Stavka uključuje potrebnu četverostranu oplatu, sidrene vijke (4xM20 k.v. 8.8 po stupu), PVC cijevi 50 mm za uvod kabela kroz temelj te niveliranje gornje plohe cementnim mortom. Obračun po komadu temelja.
| - temelj dimenzija 70*70*100cm | kom | 4
A.03.02. | Betoniranje temelja za klupe i koševe
Stavka uključuje dobavu betona i betoniranje temelja za urbanu opremu, raznih dimenzija, betonom klase C20/25 na pripremljenu podlogu. Stavka uključuje potrebnu obodnu oplatu. Obračun po komadu temelja
| - temelj dimenzija 50*30*60cm (koševi) | kom | 4
| - temelj dimenzija 40*40*50cm (klupe) | kom | 28
A.03.03. | Betoniranje temelja za čelične rubnjake oko zelenih otoka
Stavka uključuje dobavu betona i betoniranje temelja za čelične rubnjake, betonom klase C16/20 na pripremljenu podlogu. Stavka uključuje potrebnu obodnu oplatu. Obračun po m' temelja.
| - temelj dimenzija poprečnog presjeka 10*15 cm | m3 | 5
A.03.04. | Betoniranje temelja za betonske cestovne rubnjake
Stavka uključuje dobavu betona i betoniranje temelja za čelične rubnjake, betonom klase C16/20 na pripremljenu podlogu. Stavka uključuje potrebnu obodnu oplatu. Obračun po m' temelja.
| - temelj dimenzija poprečnog presjeka 10*15 cm | m3 | 5
A.03.05. | Ispuna poklopnica šahtova betonom
| Ispuna poklopnica šahtova betonom prije ispunjavanja kamenim ili betonskim pločama (ovisno o poziciji). | m3 | 2
A.03. | BETONSKI RADOVI UKUPNO
A.04. | ASFALTERSKI RADOVI
OPĆI UVJETI
Radove izvoditi prema „Općim tehničkim uvjetima za radove na cestama (OTU)“ . Sve stavke ove procjene troškova izgradnje – troškovnika uključuju sav potreban materijal, rad, pomoćne radove, transport, organizaciju, troškove prethodnih/tekućih i tehničkih/kontrolnih ispitivanja kako osnovnih materijala tako i poluproizvoda te definitivno gotovih radova u skladu s važećim tehničkim uvjetima za radove na cestama i ostalim važećim propisima. U jedinične cijene pojedinih stavaka uključen je sav materijal, radna snaga, sve pomoćne radnje kao i svi transportni troškovi potrebni za potpuno dovršenje radova opisanih u pojedinim stavkama kao i uklanjanje svih pomoćnih materijala i konstrukcija korištenih tijekom izgradnje ili po završetku radova s ciljem postizanja zahtijevanih karakteristika. Nadalje, u jedinične su cijene uključeni i svi potrebni geodetski radovi.
Uzorkovanje materijala - Materijali se uzorkuju sukladno uvjetima iz norme HRN U.B1.010 ili jednakovrijedne _____________________________.
Laboratorijska ispitivanja: U laboratoriju se ispitiju sljedeća svojstva zrnatog kamenog materijala: granulometrijski sastav prema normi HRN U.B1.018 ili jednakovrijedne _____________________________, • gustoća prema normi HRN B.B1.014 ili jednakovrijedne _____________________________, • vlažnost prema normi HRN B.B8.035 ili jednakovrijedne _____________________________, • prostorna masa i upijanje vode prema normi HRN B.B8.031 ili jednakovrijedne _____________________________, • oblik zrna kamenih agregata prema normi HRN B.B8.048 ili jednakovrijedne _____________________________, • određivanje slabih zrna prema normi HRN B.B8.037 ili jednakovrijedne _____________________________, • postojanost prema mrazu natrijevim sulfatom, prema normi HRNB.B8.044 ili jednakovrijedne _____________________________, • otpornost prirodnog i drobljenog agregata na drobljenje i habanje postupkom “Los Angeles” prema normi HRN B.B8.045 ili jednakovrijedne _____________________________, • približno određivanje zagađenosti organskim tvarima prema normi HRNB.B8.039 ili jednakovrijedne _____________________________, • određivanje sagorljivih i organskih tvari prema normi HRN U.B1.024 ili jednakovrijedne _____________________________, • određivanje lakih čestica prema normi HRN B.B8.034 ili jednakovrijedne _____________________________, • optimalni udio vode prema normi HRN U.B1.038 ili jednakovrijedne _____________________________, • kalifornijski indeks nosivosti prema normi HRN U.B1.042 ili jednakovrijedne _____________________________ • mineraloško-petrografski sastav prema normi HRN B.B8.003 ili jednakovrijedne _____________________________.
Zahtjevi kakvoće za zrnate kamene materijale: Kontrola kakvoće zrnatog kamenog materijala provodi se ispitivanjem u ovlaštenom laboratoriju.
Granulometrijski sastav Granulometrijska se krivulja zrnatog kamenog materijala mora nalaziti unutar danih granica u tablici 5-01.1.1-1. Uz uvjet iz tablice 5-01.1.1-1 ili jednakovrijedne _____________________________ zrnati kameni materijal mora zadovoljavati još i ove granulometrijske uvjete: • udio zrna manjih od 0,02 mm ne smije biti veći od 3%, • promjer najvećeg zrna ne smije biti veći od polovine debljine sloja, odnosno max 63 mm, i • stupanj neravnomjernosti, prema OTU ili jednakovrijedne _____________________________
Udio zrna manjih od 0,02 mm smije biti i veći od 3% (ne veći od 5%) ukoliko se radi o česticama kamenog porijekla u područjima manjih dubina smrzavanja (blagih klimatskih uvjeta). Kakvoća materijala mora biti takva da osigura zahtijevanu nosivost kolnika tijekom ukupnog projektiranog vijeka trajanja.
Nosivost sloja ocjenjuje se na temelju laboratorijski određenog kalifornijskog indeksa nosivosti - CBR. CBR se određuje na pokusnim tijelima zbijenim uz optimalnu vlagu prema normi HRN U.B1.042 ili jednakovrijedne _____________________________.
Fizičko-mehanička svojstva Prirodni i drobljeni zrnati kameni materijali moraju zadovoljavati zahtjeve prema tablici 5-01.1.1-2 u pogledu oblika zrna, upijanja vode, trošnih (nekvalitetnih) zrna, otpornosti prema smrzavanju i otpornosti prema drobljenju i habanju.
Zahtjevi kakvoće za ugrađeni nosivi sloj: Završeni nosivi sloj od zrnatog kamenog materijala bez veziva mora zadovoljavati zahtjeve propisane u projektu. Ako nije drugačije određeno, moraju biti zadovoljeni zahtjevi za modul stišljivosti, stupanj zbijenosti, granulometrijski sastav, ravnost površine sloja, visinu i debljinu, te položaj i nagib sloja iz ovih OTU-knjiga III ili jednakovrijedne _____________________________
Modul stišljivosti i stupanj zbijenosti Na ugrađenom sloju od zrnatog kamenog materijala ispituju se, nakon geodetskog prijama u pogledu visina i položaja, sljedeća svojstva: • modul stišljivosti metodom kružne ploče prema HRN U.B1.046 ili jednakovrijedne _____________________________, i • stupanj zbijenosti ispitivanjem prostorne mase prema normi HRNU.B1.016 ili jednakovrijedne _____________________________.
Granulometrijski sastav: Granulometrijski sastav materijala mora zadovoljavati zahtjeve iz potpoglavlja 5-01.1.1 OTU ili jednakovrijedne _____________________________, uzorkovan na mjestu ugradnje, a prije zbijanja. Ravnost površine sloja. Ravnost površine mjeri se kao odstupanje površine sloja od letve duljine 4 m. Odstupanje od letve smije biti najviše 20 mm. Visina i položaj Visinski položaj izvedenog sloja provjerava se geodetskim snimanjem na mjestima ispod rubova kolnika, te sredine kolnika, a odstupanja mogu biti najviše ± 15 mm. Iznimno, uz odobrenje nadzornog inženjera, odstupanja naniže mogu biti do najviše -30 mm, s time da se za visinu odstupanja izvede nadomjestak sljedećim slojem na trošak izvođača. Nagib U pravilu, nagib mora biti jednak poprečnom i uzdužnom nagibu projektirane površine. Odstupanja ne smiju biti veća od ± 0,4 % apsolutno od nagiba zadanog projektom.
PROIZVODNJA, PRIJEVOZ I UGRADNJA
Proizvodnja zrnatog kamenog materijala, Prijevoz zrnatog kamenog materijala i ugradnja zrnatog kamenog materijala mora se obaviti sukladno OTU: Opći tehnički uvjeti za radove na cestama 2001 – KNJIGA III ili jednakovrijedne _____________________________
Izrada: Nosivi sloj od zrnatog kamenog materijala može se na uređenoj posteljici raditi navoženjem zrnatog kamenog materijala i razastiranjem pomoću grejdera, te zbijanjem i razastiranjem zrnatog kamenog materijala pomoću razastirača (finišera) i zbijanjem. U oba slučaja određena se količina materijala razastire s takvim nadvišenjem da se nakon zbijanja dobije sloj projektirane debljine, što se određuje na pokusnoj dionici. U radu treba paziti da ne dođe do segregacije zrnatog materijala. Dogodili se to, segregirana mjesta treba zamijeniti homogenim materijalom. Prije zbijanja i tijekom zbijanja treba regulirati vlažnost materijala tako da bude oko optimalne vlage određene po normi HRN U.B1.038 ili jednakovrijedne _____________________________. Zbijanje se obavlja vibracijskim strojevima: vibropločama, kompaktorima, vibrovaljcima ili valjcima s gumenim kotačima, kombiniranim valjcima s gumenim i metalnim kotačima, posebno ili u kombinaciji.
OSIGURANJE KAKVOĆE MATERIJALA I RADOVA
Pod osiguranjem kakvoće nosivog sloja od zrnatog kamenog materijala bez veziva podrazumijeva se niz postupaka opisanih i definiranih u OTU ili jednakovrijedno _________________________, čiji je konačni cilj dobivanje pogodnog nosivog sloja kolničke konstrukcije. Razlikuju se dvije vrste aktivnosti: • aktivnosti prije početka izrade nosivog sloja od zrnatog kamenog materijala bez veziva, i • ispitivanja tijekom izrade nosivog sloja o zrnatog kamenog materijala bez veziva.
Ispitivanja koja se obavljaju tijekom izrade nosivog sloja od zrnatog kamenog materijala bez veziva jesu:
-tekuća ispitivanja i - kontrolna ispitivanja.
Tekuća ispitivanja
Tekuća ispitivanja obavlja (osigurava) izvođač, preko svog ovlaštenog laboratorija, ili ako ga ne posjeduje, preko drugog ovlaštenog laboratorija. Ta ispitivanja služe za ocjenu kakvoće izvedenog sloja, na osnovi čega se pristupa kontrolnim ispitivanjima. Tekuća ispitivanja obuhvaćaju:
-ispitivanje modula stišljivosti kružnom pločom promjera 300 mm na svakih 500m2, ili • stupnja zbijenosti volumometrom u odnosu na maksimalnu zbijenost po modificiranom Proctorovu postupku, najmanje na svakih 500 m2, ili • nuklearnim denzimetrom, najmanje na svakih 500 m2, ili • ispitivanje modula stišljivosti kružnom pločom promjera 300 mm i stupnja zbijenosti volumometrom u odnosu na maksimalnu zbijenost po modificiranom Proctorovu postupku, ili denzimetrom, najmanje na svakih 1000 m2, • ispitivanje granulometrijskog sastava, najmanje na svakih 3000 m2, • ispitivanje ravnosti površine sloja letvom duljine 4 m, na svakom poprečnom profilu ili prema zahtjevu nadzornog inženjera, i • ispitivanje sloja po visini, položaju i nagibu geodetskim snimanjem. Neposredno po obavljenim tekućim ispitivanjima, izvođač radova rezultate ispitivanja, u pisanom obliku, dostavlja nadzornom inženjeru. Po završetku radova rezultati ispitivanja u okviru tekućih ispitivanja prikazuju se u pisanom izvještaju koji sadrži:
opći dio s podacima o investitoru, izvođaču, građevini i upotrijebljenom kamenom materijalu, - podatke o opsegu tekućih ispitivanja prema OTU (program ispitivanja), - podatke o izvršenom opsegu tekućih ispitivanja, - rezultate tekućih ispitivanja i norme po kojima su ispitivanja obavljena i - zaključak o kakvoći izvedenih radova.
Kontrolna ispitivanja
Kontrolna ispitivanja nosivog sloja obavlja (osigurava) izvođač, preko ovlaštenog laboratorija,u svemu prema potpoglavlju 0-19, a zajedno s tekućim ispitivanjima služe kao potvrda postignute kakvoće sloja kolničke konstrukcije. Kontrolna ispitivanja se provode nakon obavljenih tekućih ispitivanja i potvrde kakvoće sloja u pogledu zbijenosti, ravnosti, visine, položaja i nagiba.
Po završetku radova rezultati kontrolnih ispitivanja prikazuju se u pisanom izvještaju koji sadrži: opći dio s podacima o investitoru, izvođaču, građevini i upotrijebljenom kamenom materijalu, - podatke o opsegu kontrolnih ispitivanja prema OTU (program ispitivanja), - podatke o izvršenom opsegu kontrolnih ispitivanja, - rezultate kontrolnih ispitivanja i norme po kojima su ispitivanja obavljena, - zaključak o kakvoći izvedenih radova, na temelju tekućih i kontrolnih ispitivanja, - ispitivanje sloja po visini i položaju geodetskim snimanjem. -Na osnovi rezultata tekućih i kontrolnih ispitivanja investitor, odnosno njegov nadzorni inženjer, donosi konačnu ocjenu o kakvoći izvedenog sloja.
Dokumentacija o dokazu kakvoće: - Izvještaj o pogodnosti materijala, potpoglavlja 0-17, 0-19 i 5-01.1.1, OTU ili jednakovrijedne _________________, - Izvještaj o tekućim ispitivanjima, potpoglavlja 0-17, 0-19 i 5-01.3.2, OTU ili jednakovrijedne _________________, - Izvještaj o kontrolnim ispitivanjima, potpoglavlja 0-17, 0-19 i 5-01.3.2, OTU ili jednakovrijedne _________________, - Izvještaj o kontrolnim ispitivanjima sloja geodetskim snimanjem, potpoglavlja 1-02 i 5-01.1.3 OTU ili jednakovrijedne _________________, - Izvještaj nadzornog inženjera o izvedenim radovima.
A.04.01. | Asfaltiranje dijela kolnopješačkih pristupa - BNS
Nabava, prijevoz i ugradnja bitumeniziranog nosivog sloja, AC 22 N, debljine 6 cm u uvaljanom stanju .
Obračun po m2 ugrađenog sloja u uvaljanom stanju.
|  | m2 | 440
A.04.02. | Asfaltiranje dijela kolnopješačkih pristupa - HABAJUĆI SLOJ
Nabava, prijevoz i ugradnja asfaltbetonskog habajućeg sloja AC 11 (surf 50/70) AG3 M3, debljine 4 cm u uvaljanom stanju .
Obračun po m2 ugrađenog sloja u uvaljanom stanju.
|  | m2 | 440
A.04. | ASFALTERSKI RADOVI UKUPNO
A.05. | OBRTNIČKI RADOVI
A.05.01. | Dobava i ugradnja geotekstila (200g/m2) ispod nosivih slojeva pješačkih površina
Dobava i montaža geoteksitla (200 g/m2) na bazi polipropilena i/ili poliestera (PP), termofiksirani, netkani, debljine ≥1,9 mm ili istovjetnih mehaničkih svojstava. Montaža se vrši po uputama proizvođača. U cijenu uključlena svi preklopi, spojevi i spojna sredstva i pomočni materijal. Geotekstil mora zadovoljavati sljedeće uvjete: Vlačna čvrstoća : ≥ 15kN/m Probojna sila (CBR test): ≥ 1,5 kN Preklopi na spojevima geotekstila moraju biti minimalno od 30cm do 50cm - u cilju sprečavanja otvaranja spojeva geotekstila i upadanja nasipnog materijala u sustav tokom i nakon ugradnje. Preporuka upotrebe pakiranja u čim širim rolama (u cilju smanjenja gubitaka zbog preklopa).
| Obračun se vrši po m2. | m2 | 1700
A.05.02. | Ugradnja betonskog opločnika
Stavka obuhvaća dobavu i montažu betonskog opločnika za pješački i lagani cestovni promet. Svojstva (HRN EN 1339:2004 ili jednakovrijedne _________________, HRN EN 1339:2004/AC:2007 ili jednakovrijedne _________________): -čvrstoća na savijanje: ≥4MPa, -upianje vode: ≤6%, -otpornost na smrzavanje/odmrzavanje sa soli nakon 28 ciklusa: ≤1,0kg/m2 -otpornost na habanje: ≤20mm. Betonski opločnik se polaže u suhi sloj šljunka. Nakon postavljanja potrebno zapuniti reške kvarcnim pijeskom, zatim prije zbijanja temeljito očistiti opločnike od pijeska. Nakon zbijanja potrebno još jednom potpuno ispuniti reške kvarcnim pijeskom i očistiti površinu od pijeska (pomesti i pošpricati vodom, kako bi se uklonila fina prašina). Stavka uključuje niveliranje betonskih kocaka, sav rad do dovođenja podloge u funkciju.
| Obračun se vrši po m2. | m2 | 400
A.05.03. | Dobava i ugradnja svijetlih kamenih ploča
Izrada, isporuka i postava popločenja vanjskih površina pločama od kamena vapnenca visoke tvrdoće, svijetlo sive boje kao Kirmenjak ili jednakovrijedno ______________________. Oznaka u projektu Kameno popločenje tip 1. Popločenje se izvodi pločama od kamena vapnenca visoke tvrdoće svijetlo sive boje kao Kirmenjak ili jednakovrijedno ________________. Minimalna vlačna čvrstoća kamena 14,3 Mpa. Upijanje vode pri atmosferskom tlaku 0,2%, poroznost 0,5%, otpornost na smrzavanje 14,3 Mpa. Ploče su debljine 8 cm (rezane po dasci), širine 30 cm, slobodne dužine od 50 cm do 80 cm. Površinska obrada ploča srednje štokovano. Postava ploča na predpripremljeni jednozrnati estrih visoke nosivosti (min 30 Mpa), debljine do 6 cm, koji je uključen u cijenu stavke. Jednozrnati estrih od drobljenog kamena mora zadovoljavati normu EN 13813:2004. Postava sa fugom širine 0,6 cm. Fugiranje sljubnica (fuga) sa elastičnim fugirnim mortom po cijeloj dubini fuge. Masa za fugiranje, otporna na smrzavanje, fleksibilna i dobre prionjivosti, primjerena širini zadane fuge, boja prema izboru projektanta.
Izvođač je dužan prije nabave i polaganja kamenih ploča projektantu prezentirati uzorak obrađene površine kamena sa traženom fugom. Stavka uključuje sve prijevoze, prijenose, estrih te sav potreban dodatni materijal i rad. Navedena cijena ove stavke sadrži i sva potrebna pripasivanja uz pročelja, šahtove i na sudaru sa kamenom druge površinske obrade te sva potrebna rezanja kamena. Izvesti u svemu prema nacrtima i detaljima. Obračun po m2 popločane površine.
|  | m2 | 1230
A.05.04. | Dobava i ugradnja tamnih kamenih ploča
Izrada, isporuka i postava popločenja od kamena vapnenca visoke tvrdoće, tamno sive boje kao Noel ili jednakovrijedno ______________________. Oznaka u projektu Kameno popločenje tip 2. Kamen se postavlja na pozicijama po nacrtu između već postavljenog okolnog opločenja kojeg je potrebno rezati da bi se ugradile ploče. Rezanje okolnog kamenog opločenja uključiti u ovu stavku. Popločenje se izvodi pločama od kamena vapnenca visoke tvrdoće tamno sive boje kao Noel ili jednakovrijedno ________________. Ploče su debljine 8cm (rezane po dasci), širine 20 cm, dužine 70 cm. Površinska obrada ploča paljeno (flamato). Postava ploča na predpripremljeni jednozrnati estrih visoke nosivosti (min 30 Mpa), debljine do 6 cm, koji je uključen u cijenu stavke. Jednozrnati estrih od drobljenog kamena mora zadovoljavati normu EN 13813:2004. Postava sa fugom širine 0,6 cm. Fugiranje sljubnica (fuga) sa elastičnim fugirnim mortom po cijeloj dubini fuge. Masa za fugiranje, otporna na smrzavanje, fleksibilna i dobre prionjivosti, primjerena širini zadane fuge, boja prema izboru projektanta.
| Izvođač je dužan prije nabave i polaganja kamenih ploča projektantu prezentirati uzorak obrađene površine kamena sa traženom fugom. Stavka uključuje sve prijevoze, prijenose, estrih te sav potreban dodatni materijal i rad. Navedena cijena ove stavke sadrži i sva potrebna pripasivanja uz pročelja, šahtove i na sudaru sa kamenom druge površinske obrade te sva potrebna rezanja kamena. Izvesti u svemu prema nacrtima i detaljima. Obračun po m2 popločane površine. | m2 | 30
A.05.05. | Dobava i ugradnja taktilnih kamenih ploča
Izrada, dobava i ugradnja perforiranih taktilnih ploča od kamena kao kirmenjak ili jednakovrijedno___________________ svijetle boje. Oznaka u projektu Kameno popločenje tip 3. Ploče se nalaze uz kolnopješački dio zahvata i debljine su 8cm (rezane po dasci), tlocrtnih dimenzija 40x90cm, sa perforacijom u obliku kvadratića dimenzija cca. 2.9x2.9cm, složenih u 16x7redova. Dubina perforacije 0.5 cm. Fugiranje sljubnica (fuga) sa masom za fugiranje kamena od riječnog pijeska i cementa. Masa za fugiranje bijele boje, otporna na smrzavanje, fleksibilna i dobre prionjivosti, primjerena širini zadane fuge. Postava ploča na predpripremljeni jednozrnati estrih visoke nosivosti (min 30 Mpa), debljine do 6 cm, koji je uključen u cijenu stavke. Jednozrnati estrih od drobljenog kamena mora zadovoljavati normu EN 13813:2004.
| Izvođač je dužan prije nabave i polaganja kamenih ploča projektantu prezentirati uzorak obrađene površine kamena sa traženom fugom. Navedena cijena ove stavke sadrži i sva potrebna pripasivanja. Izvesti u svemu prema nacrtima i detaljima. Obračun po m2 popločane površine. | m2 | 55
A.05.06. | Dobava i ugradnja kamenih kocki na kolno pješačkoj površini
Izrada, isporuka i postava kamenih kocaka 8x8x8cm duž kolno-pješačke prometnice. Kocke se izvode od kamena Kirmenjaka ili jednakovrijedno___________________ svijetle boje. Oznaka u projektu Kameno popločenje tip 4. Kocke imaju 4 strane kalane a gornja površina obrađena štokano. Kocke se postavljaju u sloj pijeska sa fugom širine 0,5 – 0,7 cm. Fugiranje sljubnica (fuga) sa masom za fugiranje kamena od riječnog pijeska i cementa. Masa za fugiranje bijele boje, otporna na smrzavanje, fleksibilna i dobre prionjivosti, primjerena širini zadane fuge. Posebnu pozornost obratiti na izvedbu točnog profila kolnošješačke prometnice koji je svojom cijelom dužinom valovit. Na završecima, tj.na spoju sa habajućim asfaltom, izvodi se „zebra“ načinjena od naizmjeničnih redova kocaka širine cca. 50cm (6 redova x 8cm), te habajućeg asfalta širine 58cm.Na ovom dijelu kocke se postavljaju na sloj morta debljine 3cm. Napomena: u sloju habajućeg asfalta i BNS-a predvidjeti oplatu kako bi se naknadno mogle ugraditi kamene kocke 8x8x8cm Navedena cijena ove stavke sadrži i sva potrebna pripasivanja. Izvesti u svemu prema nacrtima i detaljima. Obračun po m2 popločane površine.
Prije narudžbe obavezno usuglasiti točan tip i boju kocaka sa nadzornim inženjerom, koji je dužan konzultirati glavnog projektanta.
| Obračun se vrši po m2. | m2 | 280
A.05.07. | Dobava i ugradnja kamenih kocki na kolno pješačkoj površini
Izrada, isporuka i postava kamenih kocaka 8x8x8cm unutar kolno-pješačke prometnice u linijama a sve po nacrtima. Kocke se izvode od kamena Noel ili jednakovrijedno___________________ tamno sive boje. Oznaka u projektu Kameno popločenje tip 4a. Kocke imaju 4 strane kalane a gornja površina obrađena štokano. Kocke se postavljaju u sloj pijeska sa fugom širine 0,5 – 0,7 cm. Fugiranje sljubnica (fuga) sa masom za fugiranje kamena od riječnog pijeska i cementa. Masa za fugiranje tamno sive boje, otporna na smrzavanje, fleksibilna i dobre prionjivosti, primjerena širini zadane fuge. Posebnu pozornost obratiti na izvedbu točnog profila kolnošješačke prometnice koji je svojom cijelom dužinom valovit. Na završecima, tj.na spoju sa habajućim asfaltom, izvodi se „zebra“ načinjena od naizmjeničnih redova kocaka širine cca. 50cm (6 redova x 8cm), te habajućeg asfalta širine 58cm.Na ovom dijelu kocke se postavljaju na sloj morta debljine 3cm. Napomena: u sloju habajućeg asfalta i BNS-a predvidjeti oplatu kako bi se naknadno mogle ugraditi kamene kocke 8x8x8cm Navedena cijena ove stavke sadrži i sva potrebna pripasivanja. Izvesti u svemu prema nacrtima i detaljima. Obračun po m2 popločane površine.
Prije narudžbe obavezno usuglasiti točan tip i boju kocaka sa nadzornim inženjerom, koji je dužan konzultirati glavnog projektanta.
| Obračun se vrši po m2. | m2 | 20
A.05.08. | Dobava i ugradnja kamenog popločenja unutar poklopnica šahti
Oblaganje odnosno ispuna poklopca instalacijskog okna. Oznaka u projektu Poklopac instalacijskog okna (k.4.). Nabava poklopca je dio Troškovnika urbane opreme, a ispuna betonom, kao podloga za postavu kamena, dio Troškovnika armiranobetonskih radova. Ispuna poklopca kamenom vapnencom visoke tvrdoće, svijetlo sive boje kao kirmenjak ili jednakovrijedno _________________, površinske obrade u skladu sa okolnim popločenjem unutar kojeg se poklopac ugrađuje. Ispuna prati raster fuga okolnog kamenog popločanja. Unutar popločenja poklopca urezan natpis instalacije čijem oknu poklopac pripada: STRUJA, RASVJETA, VODOVOD, KANALIZACIJA, TELEKOMUNIKACIJE, KIŠNICA. Visina slova 4cm, dubina 5mm, FONT prema izboru projektanta. U ovoj stavci sadržano sve potrebno rezanje i prilagodba kamena okviru sa ručkama i fugiranje te urezivanje imena instalacije. Izvesti u svemu prema nacrtima i detaljima. Napomena: stvaran broj poklopaca utvrditi na licu mjesta, te tek nakon toga slijedi njihova dobava, te ispuna betonom i kamenom. Obračun po komadu.
| a) poklopac svijetli otvor, građevinske veličine 60x60 cm cca | kom | 40
A.05.09. | Dobava i ugradnja kamenog popločenja unutar taložnika linijske kanalice
Izrada kamene obloge poklopca taložnika linijske kanalice. Oznaka u projektu poklopac taložnika (k.5). Obloga od kamena vapnenca visoke tvrdoće, svijetlo sive boje kao kirmenjak ili jednakovrijedno __________________, obrada u skladu s okolnim popločenjem. Taložnik linijskog kanala odvodnje tlocrtno je pokriven sa kamenom ploče debljine 10,5 cm, koje su rezane konusno u donjem dijelu širine 15,3 cm a u gornjem 16,5 cm. Ploče duljine 50 cm. Ovako izrezan komad ploče ljepi se dvokomponentnim epoksidnim ljepilom ojačanim mrežicom na ploču poklopca od nehrđajućeg čelika. Poklopci se ne fugiraju kako bi se po potrebi mogli podignuti radi čišćenja sabirnika. Ova stavka uključuje pripremu tipskog elementa taložnika, rezanje kamenih ploča i ljepljenje kamena na poklopac, dok je poklopac taložnika obračunat u Troškovniku oborinske odvodnje i vodovoda. Izvesti u svemu prema nacrtima i detaljima. Obračun po komadu.
|  | kom | 12
A.05.10. | Dobava i ugradnja cestovnog betonskog rubnjaka
Ugradnja betonskog cestovnog rubnjaka. Ugrađuje se na predhodno temelj (koji nije dio ove stavke). Ugrađuje se po pravilima struke. U stavku je uključeno i saniranje okolnog terena u širini jednog metra nakon postavljanja rubnjaka.
| Obračun po m' ugrađenog rubnjaka do potpune pogonske gotovosti. | m' | 55
A.05.11. | Postavljanje čeličnih rubnjaka/profila na pješačku površinu
Dobava i ugradnja čeličnih rubnjaka izrađenih od čeličnih L profila. Čelični profil su dimenzija 15cmx10cm, od čeličnog lima debljine 10mm, čelik kvalitete S235JR. Antikorozivna zaštita čeličnog profila izvodi se vrućim pocinčavanjem prema normi HRN EN ISO 14713-2:2010 ili jednakovrijedno _________________________. Profili se postavljaju u pješačku površinu, između ozelenjenih otoka i opločenja.
Ugradnja na prethodno pripremljenu betonsku podlogu izvedenu od betona C16/20 (koji nije dio ove stavke). Stavka uključuje fiksiranje profila na betonsku podlogu čeličnim ankerima, sve prema projektu.
| Obračun po 1 m' ugrađenog rubnjaka do potpune pogonske gotovosti. | m' | 278
A.05.12. | Izrada dobava i ugradnja klupa za sjedenje
Klupa se sastoji od: - čeličnih stupova i AB temelja - čeličnih pričvrsnih elemenata - drvene površine za sjedenje od lameliranog drva ČELIČNI STUPOVI, PRIČVRSNI ELEMENTI I AB TEMELJI Čelični stupovi poprečnog su presjeka 12x8 cm. Duljina stupova je cca 51,65 cm. Na stupove je s donje strane zavarena pričvrsna pločica od flah čelika dimenzija 23x23x1 cm, preko koje je s 4 inox vijka stup fiksiran u AB temelj dimenzija 40x40x50 cm. S gornje strane na stupove je zavarena pričvrsna pločica od flah čelika dimenzija 18x15x1 cm. Na ovu pločicu postavljene su 2 pločice od flah čelika dimenzija 13x4x1 cm, te na njih dolazi linearni plošni čelični nosač dimenzija 152x15x1 cm. Drveni elementi su pričvršćeni inoks vijcima za linearni plošni čelični nosač s donje strane (nevidljivo pričvršćenje), na razmaku 2 cm. Lamelirani drveni elementi međusobno su dodatno povezani okruglom čeličnom šipkom ∅8 mm na dijelu naslona klupe i dijelu kod nogu. Šipka završena ukrasnom maticom upuštenom u krajnje drvene elemente. Zaštita profila vrućim cinčanjem i plastificiranjem u antracit sivu boju - RAL 9011. DRVENA POVRŠINA ZA SJEDENJE Površina za sjedenje se sastoji od 26 lameliranih drvenih elemenata poprečnog presjeka 6x4 cm. Materijal izrade je sibirski ariš, ili ekvivalentna vrsta drva otporna na vanjske utjecaje. Drvo dodatno zaštititi od utjecaja atmosferilija zaštitnim premazom. Svaki lamelirani drveni element sastoji se od tri međusobno povezana segmenta: dijela za sjedenje dužine 40 cm, dijela za naslon dužine 30 cm i dijela kod nogu dužine 30 cm.
| Obračun po komadu | kom | 14
A.05.13. | Dobava i montaža poklopaca instalacijskih okana
Dobava i montaža poklopaca koji se ispunjavaju opločenjem kao u neposrednom okruženju (kao ACO TopTek UNIFACE ili jednakovrijedno_____________) iz nehrđajučeg čelika, vodo – plinotijesan, za ugradnju završne obloge od kamena ili betonskih opločnjaka.. Poklopci u više veličina. NAPOMENA: Točnu poziciju, broj i dimenzije poklopaca utvrditi na licu mjesta !!!!
| Obračun po komadu | kom | 40
A.05. | OBRTNIČKI RADOVI UKUPNO
A.06. | OSTALI RADOVI
A.06.01. | Dobava i ugradnja koševa za smeće
Dobava i montaža koša za otpatke zapremine 50 l, tip MMCITE-Nanuk 365p ili jednakovrijedan _____________________________. Vanjska ovojnica od pocinčanih čeličnih ploča debljine 2 mm u antracit sivoj boji RAL 7016. Unutarnji koš izveden od 0.8 mm debljine savijene cinčane čelične ploče Tlocrtne dimenzije kante : cca 31.5x31.5 cm; ukupne visine 107.5 cm (koš je odignut od kote uređenog tla cca 17.5 cm te sadrži poklopac ''kapu'' visine cca 15 cm). Koš se nalazi na stalku od pocinčanog čeličnog profila kvadratnog presjeka dim. 4x4 cm, sidren u tlu za betonski temelj. Ukupna visina stalka je 27.5 cm (10 cm ispod kote zaravnjenog uređenog tla). U sklopu kape koša nalazi se pepeljara od inoxa za gašenje cigareta. Stavka uključuje bravu s ključem s unutarnje strane poklopca (kape koša). Zaštita cinčanjem i bojanjem (plastificiranjem) u boju po izboru projektanta. Sidrenje za betonski temelj, prema tehničkim uputama proizvođača. U stavku su uključena sva nehrđajuća spojna sredstva, sav rad i pomoćni materijal, prijevoze, prijenose i montažu.
Kriteriji za jednakovrijednost:
Tijelo limenih ploča debljine 2 mm Potporni okvir od lima 4mm s kvadratnim odjeljkom. Unutarnji dijelovi savijeni od lima 0.8 mm debljine i volumena 50l Krov zavaren od čeličnog lima debljine 3 i 5 mm sa pepeljarom od nehrđajućeg čelika volumena 0.8l. Antikorozivna obrada: vruće cinčanje i plastifikacija. Montaža ukopavanjem u podlogu. Standardne boje iz RAL skale.
| Obračun po komadu | kom | 4
A.06.02. | Vraćanje stalaka za bicikle
Vraćanje prethodno uklonjenih i deponiranih stalaka za bicikle na lokaciju po dogovoru s investitorom.
| Obračun po komadu | kom | 1
A.06.03. | Dovođenje postojeće fontane u funkciju
Izrada projekta rekonstrukcije strojarnice i dovođenje u funkciju postojeće fontane.
| Obračun po kompletu | kpl | 1
A.06.04. | Bojanje postojećih stupova javne rasvjete
Brušenje završne obrade postojećih visokih stupova javne rasvjete, Nanošenje temeljnog premaza 2 puta te zavšrnog sloja 2 puta u antracit boju po izboru projektanta. Stupove nije potrebno demontirati, već bojati na icu mjesta. Završna obrada mora biti otporna na atmosferilije i morsku sol.
| Obračun po komadu | kom | 2
A.06.05. | Izrada dokumentacije izvedenog stanja
| Izrada dokumentacije izvedenog stanja u tri primjerka. Dokumentacija se isporučuje u pisanoj formi, formatirano i uvezano na A4 format te u elektronskom obliku u formatu .doc, .xls, .dwg i .pdf, snimljeno na odgovarajućem mediju CD, DVD i sl., po jedan primjerak CD-a uz pisani projekt. | kpl | 1
A.06.06. | Horizontalna signalizacija
Signalizacija se izvodi bojanjem gustom uljenom bojom bijelog tona, retrorefleksija klase I, standardne kvalitete. Način izvedbe u svemu prema standardu, a na osnovi prometnog rješenja.
U cijenu ulazI sve ostalo što je potrebno za potpuni dovršetak posla uključujući potrebna ispitivanja kakvoće materijala i rada.
Obračun po m2 ili m'
| - pješački prijelaz, bijele boje | m2 | 100
A.06.07. | Vertikalna signalizacija
Postavljanje vertikalne signalizacije na pozicijama definiranim grafičkim dijelom projekta.
| Obračun po komadu | kom | 2
A.06. | OSTALI RADOVI UKUPNO
REKAPITULACIJA:
A.01. | PRIPREMNI RADOVI, RUŠENJA I DEMONTAŽE
A.02. | ZEMLJANI RADOVI
A.03. | BETONSKI RADOVI
A.04. | ASFALTERSKI RADOVI
A.05. | OBRTNIČKI RADOVI
A.06. | OSTALI RADOVI
A. | PROMET I MANIPULATIVNE POVRŠINE UKUPNO

## B.Hortikultura
R.br | Opis stavke | Jedinična mjera | Količina | Jed.cijena bez PDV-a | Ukupna cijena bez PDV-a
B. | HORTIKULTURNO UREĐENJE
OPĆI UVJETI - HORTIKULTURNO UREĐENJE
Prije početka građevinskih radova i radova krajobraznog uređenja potrebno je izvršiti rušenje stabla koja su jasno naznačena u planu rušenja (vidi kartu plan rušenja).
Sve mjere i kote iz projekta provjeriti u naravi. Svu kontrolu vršiti bez posebne naplate.
Sve mjere i kote iz projekta provjeriti u naravi. Svu kontrolu vršiti bez posebne naplate.
Jedinična cijena radova obuhvaća i sve potrebne geodetske radnje od strane osobe ovlaštene za obavljanje poslova državne izmjere katastra nekretnina prema posebnom zakonu i u skladu sa geodetskim projektom, sva geodetska mjerenja kojima se podaci s projekta prenose na teren (vertikalno i horizontalno), sve obnavljanje i održavanje iskolčenih oznaka na terenu za vrijeme građenja, izradu Elaborata iskolčenja, stalno geodetsko praćenje izvedbe, te sve potrebne radnje za upis objekta i instalacija u katastar. Nakon provedenog iskolčenja, izvođač je dužan dostaviti izjavu o provedenom iskolčenju u skladu sa geodetskim projektom koja je ovjerena od strane ovlaštenog geodete, bez posebne nadoplate. Izvođač radova dužan je za vrijeme građenja stalno održavati i osigurati sve repere i poligonske točke. Iskolčenje objekata treba neprestano nadzirati i po potrebi obnavljati o vlastitom trošku. Izvođač je sve vrijeme građenja dužan obnavljati izvedeno iskolčenje i sve oznake na terenu, bez obzira na uzroke štete. Geodetskom kontrolom utvrđuje se visinski i položajno početno stanje ili stanje izvedenog posla. Točnost mjerenja mora biti u skladu s geodetskim normama za pojedine vrste mjerenja i u skladu sa zahtjevima za kakvoću pojedinih radova prema ovim tehničkim uvjetima. Geodetski radovi pri građenju obuhvaćaju : a.iskolčenje trase i svih objekata u trasi i preko trase cesta; b.ovjerenu izjavu ovlaštenog geodete da je iskolčenje izvedeno u skladu sa geodetskim projektom c.sva geodetska mjerenja koja su u vezi s prijenosom podataka iz projekata na teren i obrnuto; d.održavanje iskolčenih oznaka na terenu u cijelom razdoblju od početka radova do predaje svih radova investitoru e. izrada sve potrebne dokumentacije potrebne za upis u katastar
Sve štete učinjene prilikom rada na vlastitim ili tuđim radovima imaju se ukloniti na račun počinitelja.
Svi nekvalitetni radovi imaju se otkloniti i zamijeniti ispravnim, bez bilo kakve odštete od strane investitora.
Izvedeni radovi moraju u cijelosti odgovarati opisu iz troškovnika, a u tu svrhu investitor ima pravo zatražiti izvođača radova uzorke, koji se čuvaju u upravi gradilišta te izvedeni radovi moraju istima u potpunosti odgovarati.
Količina potrebne zemlje u ovom troškovniku je procijenjena prema projektu krajobraznog uređenja. Procjena potrebne zemlje je računata na temelju navoza nove zemlje: na površinama predviđenim za sadnju niskog grmlja / pokrivača tla / dekorativnih trava i na mjestima za izvedbu travnjaka u prosječnom sloju 10-20 cm u slegnutom stanju; na mjestima predviđenim za sadnju drveća minimalno 150x150x150 cm. Sve u slegnutom stanju od završne kote gotovog terena. Predviđeno je slijeganje zemlje od 25% koje je potrebno uračunati u jediničnu cijenu.
Nasipavanje nove zemlje može započeti tek kad nadzorni inženjer preuzme podlogu ili nasip ispod sloja nove zemlje, u smislu zbijenosti, nagiba, kota i funkcionalnosti odvodnje.
Prije nasipavanja nove zemlje potrebno je izvršiti geodetsku izmjeru u smislu dubina navoza nove zemlje kako bi se u obračunu mogla izvršiti kontrola dubine i količine navoza nove zemlje.
Ukoliko se procijeni da niti uz pikamiranje nije moguće dobiti željenu dubinu za navoz nove plodne zemlje na projektiranim zelenim površinama, izvršiti će se preinaka u projektu krajobraznog uređenja uz suglasnost Investitora i Projektanta.
Radove strojnog i ručnog navoza i razastiranja zemlje potrebno izvoditi uz projektantski nadzor.
Zemlju je potrebno utovarivati u kamion i dopremati ISKLJUČIVO pri suhom vremenu i kad je zemlja u RASTRESITOM I SIPKOM stanju, bez većih gromada zbijene zemlje. Zemlja mora biti bez primjesa kamena i korjenja.
Sav građevinski otpad (beton, cement,...) i ostali otpadni materijal (kamen, šljunak, pijesak,...) te prekrivene nakupine betona od čišćenja miksera i betonski temelj od kranskih dizalica, mora biti uklonjen s budućih zelenih površina prije početka radova krajobraznog uređenja od strane glavnog izvođača radova.
B.01. | PRIPREMNI ZEMLJANI RADOVI
B.01.01. | Iskolčavanje na terenu | m2 | 380
B.01.02. | Nabava i doprema plodnog supstrata u sloju od prosječno 40 cm ((pjeskulja - IP sastava cca 85,00% pijeska; 8,00% praha; 7,00 % glina) na površini od 250 m², H 4,00 m. Istovar na privremenu deponiju unutar granice obuhvata. | m3 | 152
B.01.03. | Strojni i ručni transport do mjesta ugradnje i razastiranje plodnog supstrata na zelenim površinama. Doprema na kat, istovar s planiranjem u sloju od prosječno 40 cm. (na površini od 250m², H 4,00 m).Planiranje s dopuštenim razlikama +/- 3 cm. | m3 | 152
B.01.04. | Fina priprema terena za sadnju - planiranje navezene i razastrte zemlje, usitnjavanje, vađenje eventualno zaostalog kamena, uređenje nivoa i priprema terena za sadnju. | m2 | 380
PRIPREMNI ZEMLJANI RADOVI UKUPNO
B.02. | SUPSTRATI I DEKORATIVNI ELEMENTI
B.02.01. | Humusno-tresetni supstrat s kokosovim vlaknima - nabava i doprema za sadnju biljnog materijala - 80 lit./drvo; 10 lit./grm; 1 lit/ttra Obračun prema stvarno ugrađenim količinama. | lit. | 5000
B.02.02. | Nabava i doprema mineralnog gnojiva s kontroliranim otpuštanjem gnojiva kroz 8-9 mjeseci tip kao primjenjivo ili primjenjivo OSMOCOTE EXACT 15+9+9+3MgO+mikroeelementi za gnojidbu stabala, grmlja i ostalog bilja | kg | 50
SUPSTRATI I DEKORATIVNI ELEMENTI UKUPNO
B.03. | RAD S BILJNIM MATERIJALOM
B.03.01. | Napomena: Sadnju biljnog materijala u kazete potrebno izvesti prije postavljanja sustava navodnjavanja
B.03.02. | Sadnja grmlja - iskop jame veličine 50x50x50 cm. Ispuna zemljom, humusno tresetnim supstratom 10-20 lit./sadnici. Sadnja biljke i jednokratno zaljevanje. Sve postavno bez sadnice i humusno-tresetnog supstrata. | kom | 200
B.03.03. | Sadnja trajnica - iskop jame veličine 20x200x20 cm. Ispuna zemljom, humusno tresetnim supstratom 1 lit./sadnici. Sadnja biljke i jednokratno zaljevanje. Sve postavno bez sadnice i humusno-tresetnog supstrata. | kom | 200
B.03.04. | Sadnja stabala - iskop jame 150x150x200 cm. Ispuna zemljom, humusno tresetnim supstratom. Sadnja biljke i jednokratno zaljevanje. Sve postavno bez sadnice i humusno-tresetnog supstrata. | kom | 9
RAD S BILJNIM MATERIJALOM UKUPNO
B.04. | BILJNI MATERIJAL
NABAVA I DOPREMA BILJNOG MATERIJALA NA GRADILIŠTE
POSEBNE NAPOMENE:
Odabrani ponuditelj dužan je prije potpisa ugovora odnosno u roku od najviše 30 dana od izvršnosti odluke o odabiru dostaviti potvrdu o rezervaciji te fotografije specificiranog biljnog materijala iz rasadnika. Ponuditelji nisu obavezni dostave potvrde o rezervaciji i fotografija prilikom predavanja ponude.
a) ukoliko ponuđač ne može ponuditi navedenu biljnu vrstu određene veličine u navedenom kontejneru (sve prema opisu iz stavki troškovnika), mora specificirati točno što nudi u zamjenu i tražiti odobrenje projektanta/investitora.
b) sav biljni materijal mora biti izuzetno kvalitetan, školovan, kompaktnog gustog habitusa, s potpuno proraštenim kontejnerom.
B.04.01. | GRMLJE
1. Arbutus unedo (planika)
| visina 120/150 cm, kompaktna grmolika gusto proraštena sadnica kontejner 80 lit | kom | 40
2. Euphorbia characias ssp. Wulfenii (velika mlječika)
| visina 40/50 cm, kompaktna gusto proraštena sadnica kontejner 5 lit | kom | 40
3. Lavandula sp. (lavanda)
| visina 40/50 cm, kompaktna gusto proraštena sadnica kontejner 5 lit | kom | 40
4. Rosmarinus officinalis prostratus (niski puzajući ružmarin)
| visina 20/30 cm, kompaktna gusto proraštena sadnica kontejner 2 lit | kom | 40
5. Teucrium hircanicum (iranski dubćac)
| visina 40/50 cm, kompaktna gusto proraštena sadnica kontejner 5 lit | kom | 40
B.04.02. | TRAJNICE
1. Eryngium alpinum (planinski kotrljan)
| kompaktna gusto proraštena sadnica kontejner 1 l | kom | 66
2. Helichrysum italicum (smilje)
| kompaktna gusto proraštena sadnica kontejner 1 l | kom | 66
3. Hypericum calycinum (velecvjetna pljuskavica)
| kompaktna gusto proraštena sadnica kontejner 1 l | kom | 66
B.04.03. | STABLA
| 1. Gleditsia triacanthos | kom | 9
BILJNI MATERIJAL UKUPNO
B.05. | SUSTAV AUTOMATSKOG NAVODNJAVANJA
B.05.01. | Izvođenje sustava automatskog navodnjavanja na postojećim i novoprojektiranim zelenim površinama. Izvoditi sustav kap po kap. Nove površine koje zahtjevaju navodnjavanje iznose 360 m2 te se način ikoličinu polaganja cijevi treba dogovoriti s investitorom, odnosno gradskom službom za održavanje zelenih površina. | kpl | 1
SUSTAV AUTOMATSKOG NAVODNJAVANJA UKUPNO
B.06. | RAZNI RADOVI
B.06.01. | Ispiranje instalacije po sekcijama i fazama ugradnje, tlačne probe po sekcijama tlačnih vodova. Ispiranje instalacije vrši se izvedbom privremenog priključka na postojeću opskrbnu vodovodnu mrežu. | kpl | 1
B.06.02. | Start-up sustava za navodnjavanje s puštanjem u pogon i optimizacijom sustava, unosom podataka i referentnih režima navodnjavanja do pune funkcije i primopredaje investitoru. | kpl | 1
B.06.03. | Izrada tehničke dokumentacije izvedenog stanja i programa održavanja sustava | kpl | 1
RAZNI RADOVI UKUPNO
REKAPITULACIJA:
B.01. | PRIPREMNI ZEMLJANI RADOVI UKUPNO
B.02. | SUPSTRATI I DEKORATIVNI ELEMENTI UKUPNO
B.03. | RAD S BILJNIM MATERIJALOM UKUPNO
B.04. | BILJNI MATERIJAL UKUPNO
B.05. | SUSTAV AUTOMATSKOG NAVODNJAVANJA UKUPNO
B.06. | RAZNI RADOVI UKUPNO
B. | HORTIKULTURA UKUPNO

## C.Odvodnja
r.br. | Opis stavke | Jedinična mjera | Količina | Jed.cijena bez PDV-a | Ukupna cijena bez PDV-a
C. | TROŠKOVNIK PROJEKTA ODVODNJE TRGA
OPĆI UVJETI
Opći uvjeti navedeni u sklopu Troškovnika prometa i manipulativnih površina vrijede za sve grupe radova. Opći uvjeti Troškovnika prometa i manipulativnih površina za zemljane radove navedeni su pod točkom 02.Zemljani radovi te vrijede i za radove zemljanih radova grupe vodovoda i odvodnje.
Instalacija se izvodi prema važećim hrvatskim propisima i pravilima struke. Samovoljne izmjene projekta izvršene po izvođaču ili investitoru, odnosno izvođenje instalacija koje nisu u skladu važećim hrvatskim propisima i pravilima struke isključuje odgovornost projektanta za tehničku ispravnost i funkcionalnost instalacije.
TEHNIČKI UVJETI IZVOĐENJA
Izvođač je dužan obaviti pripremu radova za postavljanje instalacija na način da je omogućena tekuća kontrola mjera i nagiba, a dokaze o ispravnosti dostaviti nadzornom inženjeru na uvid i ovjeru. Izvođač je dužan vršiti stalnu kontrolu materijala od procesa nabave, na skladištu, odnosno pri ugradnji materijala te o tome voditi dokumentaciju, koja će biti dostavljena investitoru po primopredaji instalacije, odnosno njenih dijelova.
Izvođač je dužan obaviti ispitivanja instalacija odvodnje na funkcionalnost, odnosno na nepropusnost, uz predhodno čišćenje i kompletiranje novo izvedene instalacije odvodnje. Ispitivanje vrši isključivo ustanova ovlaštena za obavljanje te vrste poslova i izdavanje odgovarajućeg uvjerenja o obavljenom ispitivanju sukladno Pravilniku o tehničkim zahtjevima za građevine odvodnje otpadnih voda, kao i rokovima obvezne kontrole ispravnosti građevina odvodnje i pročišćavanja otpadnih voda (NN 3/2011).
Jedinična cijena obuhvaća: * sve poslove do potpune gotovosti pojedine stavke troškovnika * potrebna poduhvatanja i podupiranja te osiguranje od zarušavanja i sl. * sve pokretne skele, s propisnom ogradom i zaštitom od prašine. * sva potrebna iskolčenja i geodetsko praćenje izgradnje, izradu geodetske snimke novo izvedenih instalacija uključivo upis elaborata u katastar vodova
UVJERENJA, MJERENJA, ISPITIVANJA I DOKUMENTACIJA KOJU JE POTREBNO OSIGURATI
Uvjerenje o kakvoći odnosno ispitivanja sukladnosti za sve primjenjene i ugrađene materijale odnosno armaturu i opremu, izdani od ovlaštenih institucija za ispitivanje kakvoće i pogodnosti. Uvjerenje o ispitivanju funkcionalnosti i nepropusnosti novoizvedene instalacije odvodnje, bez obzira na vrstu odvodnje, izdano od ovlaštenih institucija za takvu vrstu ispitivanja sukladno Pravilniku o tehničkim zahtjevima za građevine odvodnje otpadnih voda, kao i rokovima obvezne kontrole ispravnosti građevina odvodnje i pročišćavanja otpadnih voda (NN 3/2011) Kompletirane upute za rukovanje i održavanje svih pojedinih dijelova instlacije, odnosno funkcionalnih cjelina, dobavljene od proizvođaća opreme.
C.01. | PRIPREMNI, ZAVRŠNI I GRAĐEVINSKI RADOVI
C.01.1. | Lokacija, zaštita i izmještanje postojećih instalacija -
Stavka obuhvaća:
-izvedbu probnih iskopa radi utvrđivanja točnih položaja instalacija
-izradu geodetskog situacijskog nacrta postojećih instalacija
-izradu projekta zaštite i izmještanja postojećih instalacija
-izvedbu svih potrebnih radova zaštite i izmještanja postojećih instalacija
Sve potrebne radnje se izvode uz suglasnost distributera u čijem su vlasništvu instalacije.
Radovi se izvode nakon što se utvrde točne trase i dubine postojećih instalacija, izradi projekt zaštite i izmještanja, te se dobije suglasnost distributera u čijem su vlasništvu instalacije, i stručnog nadzora. Stavka i njezina jedinična cijena obuhvaća odgovarajuću zaštitu tijekom izvođenja radova odgovarajućim tehnološkim postupkom, sve potrebne iskope, uređenje okolnog terena, iskolčenje postojećih instalacija, demontažu, pomoćni materijal.
| Obračun po kompletu | kpl | 1
C.01.2 | Kombinirani stroni-ručni Iskop rova bez obzira na kategoriju, za izradu instalacije oborinske odvodnje. Uključivo sa svim potrebnim razupiranjem i osiguranjem od zarušavanja, proširenjima radi izvedbe revizionih okana, na mjestima gdje su potrebna proširenja ili produbljenja radi nailaska na postojeću instalaciju i sl. Proširenja radi nepreciznosti iskopa neće se uzeti u obzir. Rov širine i dubine prema nacrtnoj dokumentaciji. Utovar i odvoz viška iskopanog materijala ukjlučeni u jediničnu cijenu. Obračun po m3 u sraslom stanju.
|  | m3 | 22.4
C.01.3 | Dobava, doprema i ugradnja drobljenog kamenog materijala veličine zrna 8-16 mm, za posteljicu od 10 cm ispod cijevi, te najmanje 30 cm oko i iznad tjemena cijevi, sa pažljivim ručnim zbijanjem. Uključena posteljica ispod revizijskih okana. U jediničnoj cijeni su obračunati: dobava, doprema, raznošenje, ubacivanje u rov sa razastiranjem i planiranjem posteljice, potrebno nabijanje i podbijanje, kao i ostali radovi vezani za izradu posteljice i zaštitu cijevi kolektora i okna. Obračun po 1 m3 ugrađenog ugrađenog kamenog materijala.
|  | m3 | 3.3
C.01.4 | Zatrpavanje preostalog dijela kanala, nakon izgradnje okana, materijalom iz iskopa u slojevima sa zbijanjem. Gornja kota zatrpavanja ovisi o potrebnoj površinskoj obradi terena. Za zatrpavanje upotrijebiti izdvojeni materijal iz iskopa. Najveća kamena zrna ne smiju biti promjera veća od 10 cm. Zatrpavanje izvoditi u slojevima od 30 cm, uz polijevanje vodom i dobro ručno ili strojno zbijanje. Ukoliko u iskopu nema dovoljno odgovarajućeg materijala Izvođač ga mora dovesti s pozajmišta što je uključeno u jediničnu cijenu stavke. Za obračun radova koristiti idealan presjek kao u stavkama iskopa. Povećanje zatrpavanja uslijed proširenog presjeka zbog neravnomjernosti iskopa uključiti u jediničnu cijenu radova. Obračun po 1 m3 ugrađenog materijala u zbijenom stanju.
|  | m3 | 17.8
C.01.5 | Kompletna izvedba revizijskog okna oborinske kanalizacije, od armiranog betona, tlocrtnih dimenzija 100x100 cm. Debljine stijenke dna i zidova 20 cm. Stavka uključuje dobavu i dopremu svih potrebnih materijala i opreme, potrebne radove, betonske, armiranobetonske, zidarske, tesarske, ugradbu opreme i dr.
Radovi i materijali za izvedbu jednog okna: Betoniranje zidova betonom klase C 25/30, pokrovna ploča betonom klase C30/37, sve u dvostranoj glatkoj oplati. Izvedba armiranobetonske pokrovne ploče okna betonom C 30/37, razreda izloženosti XC2. Radove izvoditi prema priloženom nacrtu, a armirati prema armaturnom planu. Uključena je sva potrebna armatura oznake čelika B500B. Na donjoj površini ploče ne smije se pojaviti armatura, a zaštitni sloj betona mora biti najmanje 2 cm. Zidove okna visine 2.00 m konstruktivno armirati mrežom Q-131, čelik B500B. Beton ugrađivati pomoću vibratora, a pripremiti ga i njegovati prema TPBK-u. Dobava, doprema, izrada, montiranje i skidanje glatke oplate. Unutarnje površine dna i zidova okna obraditi brzovezućim kitom (tikovit ili sličan materijal), zapunjavanjem rupa u betonu do postizanja vodonepropusnosti, te gletanjem istom vodonepropusnom masom, do visine pokrovne ploče, u dva sloja, u svemu prema uputama Proizvođača. Kinetu izraditi od betona C25/30 u pravilnom hidrauličkom obliku. Površinu kinete obraditi cementinim mortom omjera 1:2, debljine 2 cm, zagladiti do crnog sjaja. Kineta unutar okna mora imati uzdužni nagib kao i ostali dio trase. Dubina kinete mora iznositi 2/3 promjera cijevi, a minimalna visina od dna okna 5 cm. Ugradnja tipskih ljevanoželjeznih penjalica na zidove okna, na vertikalnom razmaku od 30 cm. Prijevoz sa gradilišne deponije i ugradnja ljevanoželjeznog poklopca f 600 mm sa kvadratnim okvirom i okruglim poklopcem, nosivosti 250 kN. U jediničnoj cijeni stavke obuhvaćeni su svi potrebni materijali, radovi, pomoćna sredstva i transport za kompletnu izvedbu. Obračun po kom ugrađenog okna. 100x100 cm, dubina 1,5 m
|  | kom | 1
C.01. | PRIPREMNI, ZAVRŠNI I GRAĐEVINSKI RADOVI UKUPNO
C.02. | MONTAŽERSKI RADOVI - ODVODNJA TRGA
C.02.01 | Nabava, doprema i ugradnja PVC kanalizacijskih cijevi DN 150/300 nazivne krutosti SN8 za izvedbu temeljne odvodne mreže. Cijevi se polažu u kanalizacijski rov na prethodno pripremljenu pješčanu podlogu (obrađeno u zemljanim radovima). Cijena rada obuhvaća nabavu, dopremu i ugradnju kanalizacijskih cijevi s potrebnim spojnim materijalom, uz kontrolu nivelete cijevi prema uzdužnim profilima te ispitivanje vodonepropusnosti nakon montaže, planiranje dna rova s točnošću -/+ 2,5 cm i kontrolom uzdužnih nagiba, nabavu, dopremu i ugradnju. U cijenu metra uključiti i sve fazonske komade. Obračun po m.
| DN150 | m | 11
| DN300 | m | 8.2
C.02.02 | Dobava i montaža kanala za linijsku odvodnju oborinskih voda - pozicija 1 , monolitno tijelo kanala od polimerbetona s otvorima u obliku rešetke za razred opterećenja D400 u skladu s HRN EN 1433. Boja - po izboru projektanta ovisno o poziciji
Kanal se izvodi polaganjem na zemljo-vlažnu betonsku podlogu marke C 20/25 agregata frakcije 0 -16 drobljenog kamena u debljini sloja 20 cm, bočno kanal založiti betonom. U slučaju potrebe postizanja vodonepropusnog spoja između tijela kanala na tvornički definiranim utorima nanijeti PU brtvilo. Gornji rub kanala se izvodi u razini 2 - 5mm ispod kote gotove završne okolne površine. U cijenu metra uključiti i sve čeone i izljevne elemente u sustavu. Sve sa priborom za montažu do potpune funkcionalnosti.
|  | m | 83
Fotografija je informativnog karaktera te da ne predstavlja egzaktan proizvod koji ponuditelj mora isporučiti.
C.02.03 | Dobava i montaža kanala za linijsku odvodnju oborinskih voda - pozicija 2 , monolitno tijelo kanala od polimerbetona svjetle dubine i širine min 150mm, V presjeka, ruba od nehrđajućeg čelika, uz linijsku rešetku od nehrđajućeg čelika AiSi304, širina kanala rešetke10 mm, visina rešetke 10,5 cm, dužina 100cm. za razred opterećenja D400 u skladu s HRN EN 1433.
Kanal se izvodi polaganjem na zemljo-vlažnu betonsku podlogu marke C 20/25 agregata frakcije 0 -16 drobljenog kamena u debljini sloja 20 cm, bočno kanal založiti betonom. U slučaju potrebe postizanja vodonepropusnog spoja između tijela kanala na tvornički definiranim utorima nanijeti PU brtvilo. Gornji rub kanala se izvodi u razini 2 - 5mm ispod kote gotove završne okolne površine. U cijenu metra uključiti i sve čeone i izljevne elemente u sustavu. Sve sa priborom za montažu do potpune funkcionalnosti.
|  | m | 88
Fotografija je informativnog karaktera te da ne predstavlja egzaktan proizvod koji ponuditelj mora isporučiti.
C.02.04 | Dobava i montaža kanala za linijsku odvodnju oborinskih voda - pozicija 3 , monolitno tijelo kanala od polimerbetona svjetle dubine i širine min 400 mm, V presjeka, ljevano željeznog ruba, uz linijsku rešetku od lijevanog željeza odgovarajućih dimenzija , mosna sa sistemom bez vijčane ukrute, upojna površina min 1600 cm2/m, za razred opterećenja A15 u skladu s HRN EN 1433.
Kanal se izvodi polaganjem na zemljo-vlažnu betonsku podlogu marke C 20/25 agregata frakcije 0 -16 drobljenog kamena u debljini sloja 20 cm, bočno kanal založiti betonom. U slučaju potrebe postizanja vodonepropusnog spoja između tijela kanala na tvornički definiranim utorima nanijeti PU brtvilo. Gornji rub kanala se izvodi u razini 2 - 5mm ispod kote gotove završne okolne površine. U cijenu metra uključiti i sve čeone i izljevne elemente u sustavu. Sve sa priborom za montažu do potpune funkcionalnosti.
|  | m | 8
Fotografija je informativnog karaktera te da ne predstavlja egzaktan proizvod koji ponuditelj mora isporučiti.
C.02.05 | Sve isto Isto kao c.02.03 samo revizioni element za kanal linijske odvodnje ( pozicija 2) | kom | 4
| Obračun po kompletu isporučenog i montiranog revizionog IZLJEVNOG okna opremljenog sa pripadajućim poklopcen sa postavom do pune funkcionalnosti. | kompl. | 1
C.02.04 | Dobava i ugradnja plastičnih cijevi sa spajanjem pomoću kolčaka te potrebni fazonski komadi za izvedbu temeljne odvodne mreže kompletno sa svim potrebnim spojnim, motažnim i brtvenim materijalom, sve prema DIN-u 19634,19534 ili jednakovrijedno_____________. Cijev se izvodi za priključak odvodnje trga na instalaciju odvodnje studentskog doma. Minimalna oznaka čvrstoće SN-8. U stavci su uključeni svi potrebni spojni elementi, fazonski komadi i sl. Obračun po dužnom metru izvedenog cjevovoda.
| PVC cijev DN150, SN8 | m | 4
C.02.06 | Spajanje javnog izljeva (fontane) na sustav oborinske odvodnje. Sve otpadne vode fontane (sigurnosni ispust, preljev i vodu od pranja filtera ili sl.) spojiti najkraćim putm na javni kolektor oborinske odvodnje odnosno najbliže reviziono okno smješteno u trupu promentice. Reviziono okno udaljeno cca 15 m od centra fontane. U cijenu uključiti sav rad i materijal, odvodne cijevi, ventile, zasune, eventualna nova okna za smještaj zasuna i dr., uključujući ponovno puštanje fontane u rad sve do potpune funkcionalnosti. | kompl. | 1
C.02.07 | Ispitivanje kompletne odvodnje na protočnost, funkcionalnost i nepropusnost kao temeljne mreže uključjući izdavanje atesta o nepropusnosti od strane ovlaštenih organizacija. | kompl. | 1
C.02.08 | Izrada dokumentacije izvedenog stanja u tri primjerka. Dokumentacija se isporučuje u pisanoj formi, formatirano i uvezano na A4 format te u elektronskom obliku u formatu .doc, .xls, .dwg i .pdf, snimljeno na odgovarajućem mediju CD, DVD i sl. u jednom primjerku. | kompl. | 1
C.02. | MONTAŽERSKI RADOVI - ODVODNJA TRGA - UKUPNO
REKAPITULACIJA:
C.01. | PRIPREMNI, ZAVRŠNI I GRAĐEVINSKI RADOVI UKUPNO
C.02. | MONTERSKI RADOVI - ODVODNJA TRGA - UKUPNO
C. | ODVODNJA TRGA UKUPNO:

## D.Elektro instalacije
r.br. | Opis stavke | Jedinična mjera | Količina | Jed.cijena bez PDV-a | Ukupna cijena bez PDV-a
D. | TROŠKOVNIK ELEKTROTEHNIČKIH INSTALACIJA
OPĆI UVJETI :
Kod svih radova izvođač je dužan držati se Općih Uvjeta Troškovnika (OUT), važećih zakona i propisa iz pojedine grupe radova, tehničkih uputa pojedinih proizvođača, koji moraju biti u skladu sa HRN i EU normama.
Cijena za svaku točku troškovnika odnosno pripadnu funkcionalnu cijelinu unutar predmetnog sustava, ako i nije posebno navedeno, mora obuhvatiti dobavu, transport, montažu, spajanje, označavnje, po potrebi uzemljenje te sav spojni, montažni, pridržni i ostali materijal potreban za dovođenje stavke u stanje potpune funkcionalnosti.
Pod označavanjem se podrazumjeva označavanje u kvantitativnom i kvalitativnom opsegu opisanom u natječajnoj dokumentaciji (uključivo izrada i ispunjavanje planova spajanja i sve ostalo spomenuto s tim u vezi).
Svi građevinski radovi i materijal uz poglavlje elektrotehničke instalacije vanjske rasvjete i temelja izuzev elektrotehničkih materijala, obrađeni su u troškovniku prometa i manipulativnih površina.
Izvođač je dužan uskladiti projektnu dokumentaciju sa stvarnim izvedenim stanjem te istu isporučiti Investitoru kao Projekt izvedenog stanja (vidjeti pripadnu stavku troškovnika), što je uvijet za primopredaju izvedene instalacije.
D.01. | PRETHODNI RADOVI
D.01.01. | Lokacija, zaštita i izmještanje postojećih instalacija - ELEKTROINSTALACIJE - SN KABEL, NN KABEL i DTK
Pretpostavljene trase postojećih trasa instalacija se nalaze na koordinacijskom nacrtu unutar izvedbenog arhitektonskog projekta.
Stavka obuhvaća:
-izvedbu probnih iskopa radi utvrđivanja točnih položaja instalacija
-izradu geodetskog situacijskog nacrta postojećih instalacija
-izvedbu svih potrebnih radova zaštite postojećih instalacija
Sve potrebne radnje se izvode uz suglasnost distributera u čijem su vlasništvu instalacije.
Radovi se izvode nakon što se utvrde točne trase i dubine postojećih instalacija, izradi projekt zaštite i izmještanja, te se dobije suglasnost distributera u čijem su vlasništvu instalacije, i stručnog nadzora. Stavka i njezina jedinična cijena obuhvaća odgovarajuću zaštitu tijekom izvođenja radova odgovarajućim tehnološkim postupkom, sve potrebne iskope, uređenje okolnog terena, iskolčenje postojećih instalacija, demontažu, pomoćni materijal.
| Obračun po kompletu | kpl | 1
D.01.02. | Otpajanje s elektrenergetske mreže postojećih rasvjetnih stupova u zoni obuhvata vanjske rasvjete | kom | 6
D.01. | PRETHODNI RADOVI UKUPNO
D.02. | KABELI, CIJEVI I UZEMLJENJE
D.02.01. | Dobava, ugradnja i spajanje energetskog NN kabela NYY-J 5x16 mm² (polaganje u cijev u kabelskom rovu). Napajanje iz postojećeg ormara JR | m' | 20
D.02.02. | Dobava, ugradnja i spajanje energetskog NN kabela NYY-J 3x6 mm² (polaganje u cijev u kabelskom rovu) | m' | 140
D.02.03. | Dobava, ugradnja i spajanje energetskog NN kabela NYY-J 3x4 mm² (polaganje u cijev u kabelskom rovu) | m' | 60
D.02.04. | Dobava, ugradnja i spajanje NN kabela NYY 2x1,5 mm² (polaganje u cijev u kabelskom rovu) | m' | 200
D.02.05. | Dobava, ugradnja i spajanje NN kabela H07RN-F 2x1,5 mm² (spajanje reflektora na spojne kutije (JB) | m' | 220
D.02.06. | Dobava, ugradnja i spajanje NN kabela H05VV-F 3x1,5 mm² (ožićenje od razdjelnice stupa JR do lampe na vrhu stupa), komplet sa potrebnim montažnim i spojnim priborom | m' | 80
D.02.07. | Dobava i polaganje rebrastih zaštitnih cijevi PVC Ø75 mm, za polaganje NN kabela predviđenih ovim projektom uključivo sav potreban spojni pribor i materijal | m' | 20
D.02.08. | Dobava i polaganje rebrastih zaštitnih cijevi HDPE Ø75 mm sa unutarnjom glatkom stijenkom na prelazima ispod kolnika, za polaganje NN kabela predviđenih ovim projektom uključivo sav potreban spojni pribor i materijal (5 x 8m) | m' | 40
D.02.09. | Dobava i polaganje rebrastih zaštitnih cijevi PVC Ø32 mm za polaganje NN kabela predviđenih ovim projektom uključivo sav potreban spojni pribor i materijal | m' | 180
D.02.10. | Dobava i polaganje rebrastih zaštitnih crnih cijevi otpornih na UV zračenje Ø20 mm za polaganje kabela do reflektora predviđenih ovim projektom uključivo sav potreban spojni pribor i materijal | m' | 200
D.02.11. | Dobava i polaganje spojnih kutija IP68, 80X80X36mm uključivo sav potreban spojni pribor i materijal | kpl | 8
D.02.12. | Dobava i polaganje čelične pocinčane trake FeZn 30x4 mm u gotov rov | m' | 110
D.02.13. | Dobava i ugradnja prokrom spojnice križne za FeZn traku, sa tri pločice 3 mm 60x60 mm, spoj antikorozivno zaštititi | kpl | 6
D.02.14. | Dobava materijala i izvedba spojeva FeZn trake na PE sabirnicu razdjelnika, kabelom P/F 16 mm. U stavku uključena spojnica FeZn traka - P/F kabel. | kpl | 3
D.02.15. | Dobava materijala i izvedba spojeva FeZn trake na mjesto za uzemljenje četvrtastog stupa, kabelom P/F 16 mm. U stavku uključena spojnica FeZn traka - P/F kabel. | kpl | 4
D.02. | KABELI, CIJEVI I UZEMLJENJE UKUPNO
D.03. | RAZDJELNICI
D.03.01. | Dobava, montaža i spajanje razdjelnog ormara SRO-1. Ormar mora biti izveden kao samostojeći nadgradni razdjelni ormar sa vratima i bravicom za zaključavanje. Dimenzija ormara je (vxšxd) 800x400x250mm. Ormar se postavlja na postolje-temelj visine 890mm. Ormar mora biti opremljen sa šinom za glavno izjednačenje potencijala i sabirnicom za nul vodiče. Treba biti osigurano 20% rezervnog mjesta za naknadnu ugradbu opreme. Komplet sa dobavom i montažom temeljnog dijela. Ormar mora biti tipski testiran prema IEC 60439-1, mehaničke zaštite IP 66 u skladu s CEI EN 60529, otpornost na udarac IK 10 u skladu s CEI EN 50102. U ormar se ugrađuje sljedeća oprema:
| - prenaponska zaštita tipa 2 (klase C), TNC, In=20kA Imax=65kA, | kom | 1
| - automatski prekidač 1p, C16A, 10kA | kom | 4
| - automatski prekidač 1p, C10A, 6kA | kom | 2
| - automatski prekidač 1p, C6A, 6kA | kom | 2
U ormar se ugrađuju driveri specificirani u točki D.04. Treba osigurati mjesto za ugradnju 2 drivera.
| - postavljanje oznaka elemenata razdjelnika u skladu s oznakama na jednopolnoj shemi te ispis i ljepljenje oznaka unutar ormara, plastični kanali i spojni materijal, vodiči za ožičenje glavnih i pomoćnih strujnih krugova, sabirnice, izolacijske ploče i pregrade, natpis upozorenja o prisutnosti napona, o vrsti primjenjene zaštite od previsokog napona i s nazivom razdjelnika, jednopolna shema zaštićena plastičnom folijom. Ispitivanje ispravnosti montaže i ispitivanje funkcionalnog djelovanja sa izdavanjem Izjave o sukladnosti i CE oznakom. | kompl. | 1
D.03.02. | Dobava, montaža i spajanje razdjelnog ormara RO-R1. Ormar mora biti izveden kao samostojeći nadgradni razdjelni ormar sa vratima i bravicom za zaključavanje. Dimenzija ormara je (vxšxd) 800x260x250mm. Ormar se postavlja na postolje-temelj visine 890mm. Ormar mora biti opremljen sa šinom za glavno izjednačenje potencijala i sabirnicom za nul vodiče. Treba biti osigurano 20% rezervnog mjesta za naknadnu ugradbu opreme. Komplet sa dobavom i montažom temeljnog dijela. Ormar mora biti tipski testiran prema IEC 60439-1, mehaničke zaštite IP 66 u skladu s CEI EN 60529, otpornost na udarac IK 10 u skladu s CEI EN 50102. U ormar se ugrađuje sljedeća oprema:
| - prenaponska zaštita tipa 2 (klase C), TNC, In=20kA Imax=65kA, | kom | 1
| - automatski prekidač 1p, C10A, 6kA | kom | 1
| - automatski prekidač 1p, C6A, 6kA | kom | 2
U ormar se ugrađuju driveri specificirani u točki D.04. Treba osigurati mjesto za ugradnju 2 drivera.
| - postavljanje oznaka elemenata razdjelnika u skladu s oznakama na jednopolnoj shemi te ispis i ljepljenje oznaka unutar ormara, plastični kanali i spojni materijal, vodiči za ožičenje glavnih i pomoćnih strujnih krugova, sabirnice, izolacijske ploče i pregrade, natpis upozorenja o prisutnosti napona, o vrsti primjenjene zaštite od previsokog napona i s nazivom razdjelnika, jednopolna shema zaštićena plastičnom folijom. Ispitivanje ispravnosti montaže i ispitivanje funkcionalnog djelovanja sa izdavanjem Izjave o sukladnosti i CE oznakom. | kompl. | 1
D.03.03. | Dobava, montaža i spajanje razdjelnog ormara RO-R2. Ormar mora biti izveden kao samostojeći nadgradni razdjelni ormar sa vratima i bravicom za zaključavanje. Dimenzija ormara je (vxšxd) 800x260x250mm. Ormar se postavlja na postolje-temelj visine 890mm. Ormar mora biti opremljen sa šinom za glavno izjednačenje potencijala i sabirnicom za nul vodiče. Treba biti osigurano 20% rezervnog mjesta za naknadnu ugradbu opreme. Komplet sa dobavom i montažom temeljnog dijela. Ormar mora biti tipski testiran prema IEC 60439-1, mehaničke zaštite IP 66 u skladu s CEI EN 60529, otpornost na udarac IK 10 u skladu s CEI EN 50102. U ormar se ugrađuje sljedeća oprema:
| - prenaponska zaštita tipa 2 (klase C), TNC, In=20kA Imax=65kA, | kom | 1
| - automatski prekidač 1p, C10A, 6kA | kom | 1
| - automatski prekidač 1p, C6A, 6kA | kom | 3
U ormar se ugrađuju driveri specificirani u točki D.04. Treba osigurati mjesto za ugradnju 3 drivera.
| - postavljanje oznaka elemenata razdjelnika u skladu s oznakama na jednopolnoj shemi te ispis i ljepljenje oznaka unutar ormara, plastični kanali i spojni materijal, vodiči za ožičenje glavnih i pomoćnih strujnih krugova, sabirnice, izolacijske ploče i pregrade, natpis upozorenja o prisutnosti napona, o vrsti primjenjene zaštite od previsokog napona i s nazivom razdjelnika, jednopolna shema zaštićena plastičnom folijom. Ispitivanje ispravnosti montaže i ispitivanje funkcionalnog djelovanja sa izdavanjem Izjave o sukladnosti i CE oznakom. | kompl. | 1
D.03 | RAZDJELNICI UKUPNO
D.04. | RASVJETNA TIJELA
D.04.01. | Dobava i montaža - reflektorska svjetiljka simetrične distribucije svjetla, širokosnopna optka (flood).
Kućište svjetiljke i izrađeno od aluminija, završna obrada antracit boje.
Izvor svjetlosti LED ukupne snage ≤ 4,5W.
Izlaznog svjetlosnog toka svjetiljke ≥ 315 lm.
Efikasnost svjetiljke ≥ 70 lm/W.
Temperatura boje svjetlosti 3000 K.
Faktor uzvrata boje CRI ≥ 80.
Stupanj zaštite ≥ IP67.
Otpornost na udarce ≥ IK07
Dimenzije svjetiljke: 48 x 48 x 78,5 mm (±5%).
Masa svjetiljke ≤ 0,17 kg (±5%).
Izjava o sukladnosti sa CE, ENEC oznakom.
____________________________________________________
Oznaka u projektu: S1.
| Jednakovrijednost se dokazuje svjetlotehničkim izračunom i tabelarnim usporednim prikazom (po normi definirano, projektirano i zamjensko) Esr, Uo, Ud, UGR, Ra. Jednakovrijednost se dokazuje i tehničkim karakteristikama svjetiljke, kao i oblikovnosti samog proizvoda. | kom | 21
D.04.02. | Dobava i montaža - Led linijska rasvjeta za ambijentalno osvjetljenje fontane, fleksibilna led traka koja se zakreće po horizontalnoj osi, s izvorom svijetla usmjerenim na vertiklnoj osi led trake, 9,6 W/m, 3000K, minimalni stupanj zaštite IP66. Ukupna duljina trake iznosi 25m. Traka dolazi s priborom za montažu te LED napajanjem.
Izjava o sukladnosti sa CE oznakom.
| Oznaka u projektu L1. Komplet sa driverom. Driver se montira u ormaru specificiranom u točki D.03. | kom | 1
D.04.03. | Dobava i montaža cestovne asimetrične LED svjetiljke. Svjetiljka se ugrađuje na postojeći cestovni stup JR.
Kućište svjetiljke je izrađeno od tlačno lijevanog aluminija (EN AC-44300), završne obrade antracit boje.
Difuzor je izrađen od ravnog kaljenog prozironog stakla.
Izvor svjetlosti LED ukupne snage ≤ 50 W.
Izlaznog svjetlosnog toka svjetiljke ≥ 7422 lm.
Efikasnost svjetiljke ≥ 148 lm/W.
Temperatura boje svjetlosti 3000 K.
Opremljena sa redukcijom snage 50% 3 sata prije i 5 sati nakon izračunate ponoći
Faktor uzvrata boje CRI ≥ 70.
Kromacitet tolerancija MacAdam: 5.
Svjetiljka ima konstantan svjetlosni tok tokom svog cijelog životnog vijeka.
Stupanj zaštite ≥ IP66.
Otpornost na mehaničke udarce ≥ IK08.
Zaštita od prenapona: 10kV (single pulse).
Životni vijek: 100.000 h pri 85% inicijalnog svjetlosnog toka.
Dimenzije svjetiljke: 655 x 362 x 155 mm (±5%).
Masa svjetiljke ≤ 9,37 kg (±5%).
Površina prema vjetru: 0,080 m2.
Prihvat nosača na krak (lateralni) : promjer 60 mm
Mogućnost zakretanja 0°, -5°, -10°.
Zona zaštite svjetlosnog onečišćenja okoliša u skladu sa zakonom o zaštiti od svjetlosnog onečišćenja NN 14/19 - ULOR=0%
Izjava o sukladnosti sa CE oznakom te ENEC certifikatom.
Oznaka u projektu S2
| Jednakovrijednost se dokazuje svjetlotehničkim izračunom i tabelarnim usporednim prikazom (po normi definirano, projektirano i zamjensko) Esr, Uo, Ud, UGR, Ra. Jednakovrijednost se dokazuje i tehničkim karakteristikama svjetiljke, kao i oblikovnosti samog proizvoda. | kom. | 2
D.04.04. | Dobava i montaža moderne urbane asimetrične LED svjetiljke.
Kućište svjetiljke je izrađeno od tlačno lijevanog aluminija, završne obrade antracit boje.
Aluminijski četvrtastog rasvjetnog stupa visine 4m.
Višeslojni optički sustav mikro-refleksije s zaštitom od blještanja.
Svjetiljka se isporučuje sa razdjelnicom koja sadrži priključnu kutiju za dva kabela do maksimalnog presjeka 5x4mm2, predviđen za prolazno ožićenje, te sa mikro osiguračima.
Svjetiljka se isporučuje sa montažnim pločama i ankerima.
Izvor svjetlosti LED ukupne snage ≤ 37 W.
Izlaznog svjetlosnog toka svjetiljke ≥ 3697 lm.
Efikasnost svjetiljke ≥ 100 lm/W.
Temperatura boje svjetlosti 3000 K.
Faktor uzvrata boje CRI ≥ 80.
Stupanj zaštite ≥ IP66.
Otpornost na mehaničke udarce ≥ IK08.
Životni vijek: 60.000 h
Dimenzije svjetiljke: 870 x 186 x 120 mm (±5%).
Dimenzije stupa: 186 x 120 x 4000 mm (±5%).
AstroDIM.
Zona zaštite svjetlosnog onečišćenja okoliša u skladu sa zakonom o zaštiti od svjetlosnog onečišćenja NN 14/19 - ULOR=0%
Izjava o sukladnosti sa CE oznakom.
Oznaka u projektu S3
| Jednakovrijednost se dokazuje svjetlotehničkim izračunom i tabelarnim usporednim prikazom (po normi definirano, projektirano i zamjensko) Esr, Uo, Ud, UGR, Ra. Jednakovrijednost se dokazuje i tehničkim karakteristikama svjetiljke, kao i oblikovnosti samog proizvoda. | kom. | 4
D.04.05. | Dobava, ugradnja i spajanje NAPAJANJA za LED reflektora oznake S1. LED driver 1900/CV24/30W/HF slijedećih karakteristika: Snaga: 30W Napon: 24V Struja: 1250mA Dimenzije 153x41x32mm, životni vijek 50.000 h, amb temp. -15 do 45°C. Driver se ugrađuje u ormariće specificirane u točki D.03. | kom. | 6
D.03. | INSTALACIJA RASVJETE UKUPNO
D.04. | GRAĐEVINSKI MATERIJAL I RADOVI
D.04.01. | Iskop rova 40 cm pri dnu, 50 cm pri vrhu i dubine 80 cm u terenu bez obzira na kategoriju, za polaganje do dvije plastične cijevi. Nakon polaganja cijevi ponovno zatrpavanje te odvoz viška zemlje na deponiju.
| Ukupna duljina rova iznosi 140 m. Ukupni volumen iskopa rova je 50,00 m3 | m3 | 50
D.04.02. | Iskop rova 40 cm pri dnu, 50 cm pri vrhu i dubine 60 cm u terenu bez obzira na kategoriju, za polaganje do tri plastične cijevi. Nakon polaganja cijevi ponovno zatrpavanje te odvoz viška zemlje na deponiju.
| Ukupna duljina rova iznosi 180 m. Ukupni volumen iskopa rova je 48,00 m3 | m3 | 48
D.04.03. | Dobava i polaganje pijeska 0-4 mm u kabelski kanal u dva sloja. Obračun po m3 ugrađenog materijala. | m3 | 13
D.04.04. | Dobava i polaganje PVC trake upozorenja s kontinuiranim natpisom "KABEL 0,4 kV", u rov iznad štitnika,uključivo PVC štitnik | m' | 320
D.04.05. | Iskop, planiranje i izrada posteljice za temelj stupa visine 4 m u nasutom šljunkovitom terenu. Nakon izrade temelja tlo nabiti motornim nabijačem, a višak zemlje otpremiti na deponiju. Rade se iskopi za 4 temelja | m3 | 3.6
D.04.06. | Izrada temelja za stup visine 4 m (prema statičkom proračunu za zonu vjetra 3) Iskop i izrada temelja za sidrenje čeličnih stupova visine 4m, dimenzije temelja su 1,0x1,0x0,8m. Klasa čvrstoće betona je C20/25 (odgovara MB 25). Čelik za armiranje betona temelja je B500B prema HRN EN 10080 (približno odgovara RA 400/500 i MAR 500/560). temelja je B500B prema HRN EN 10080 (približno odgovara RA 400/500 i MAR 500/560).
| U temelj treba ugraditi sidrene vijke, PVC cijevi 50 mm za uvod kabela kroz temelj te niveliranje gornje plohe cementnim mortom. Ukupni gornje plohe cementnim mortom. | kpl | 4
D.04.07. | Iskop u nasutom šljunkovitom terenu za izradu kabelskih zdenaca | m3 | 1
D.04.08. | Dobava i montaža PVC kabelskih zdenaca s poklopcem vxšxd 400x400x397mm | kom | 8
D.04. | GRAĐEVINSKI MATERIJAL I RADOVI UKUPNO
D.05. | OSTALI RADOVI
D.05.1. | Ispitivanje izvedene električne instalacije i NN mreže javne rasvjete , te pribavljanje zapisnika i potvrda s rezultatima mjerenja u 3 primjerka koji sadrži:
- Potvrda o izvršenom mjerenju otpora izolacije
- Potvrda o izvršenoj kontroli efikasnosti zaštite od indirektnog napona dodira,
- Potvrda o izvršenom funkcionalnom ispitivanju elektroinstalacija,
- Potvrda o ispitivanju nivoa rasvjetljenosti vanjske rasvjete
- Upute za korištenje i održavanje ugrađenih sustava i opreme,
- Ispitni listovi ugrađene opreme i razvodnih ormara
- Potvrda o sukladnosti ugrađene opreme i kabela
| Obračun po kompletu | kpl. | 1
D.05.2. | Izrada dokumentacije izvedenog stanja u tri primjerka. Dokumentacija se isporučuje u pisanoj formi, formatirano i uvezano na A4 format te u elektronskom obliku u formatu .doc, .xls, .dwg i .pdf, snimljeno na odgovarajućem mediju CD, DVD i sl. u tri primjerka, te jedan primjerak CD-a. | kpl. | 1
D.05. | OSTALI RADOVI UKUPNO
REKAPITULACIJA:
D.01. | PRETHODNI RADOVI UKUPNO
D.02. | KABELI, CIJEVI I UZEMLJENJE UKUPNO
D.03. | INSTALACIJA RASVJETE UKUPNO
D.04. | GRAĐEVINSKI MATERIJAL I RADOVI UKUPNO
D.05. | OSTALI RADOVI UKUPNO
D. | UKUPNO RADOVI ELEKTROINSTALACIJA

## Rekapitulacija
Ukupna cijena bez PDV-a
REKAPITULACIJA
A. | PROJEKT PROMETA I MANIPULATIVNIH POVRŠINA
B. | HORTIKULTURNO UREĐENJE
C. | PROJEKTA ODVODNJE TRGA
D. | ELEKTROTEHNIČKI PROJEKT
SVEUKUPNO :